## Rekapitulace
|  | popis | typ mj | počet mj | Kč / mj | Kč celkem
STAVEBNÍ ÚPRAVY BD Františka Křížka 461/11, 170 00 Praha 7
|  | Cena celkem bez DPH |  |  |  | 0
|  | DPH | 15% |  |  | 0
|  | Cena celkem vč.DPH |  |  |  | 0
Rekapitulace dle oddílů
A | D.1.1-A | Arch. stavební část - kotelna, sklepy
A1 |  | Podlahy - přípravné práce |  |  |  | 0
A2 |  | Podlahy |  |  |  | 0
A3 |  | Stěny a stropy, přípr. a bourací práce |  |  |  | 0
A4 |  | Vniřní úpravy povrchů |  |  |  | 0
A5 |  | Vnější úprava povrchů, obvodové pláště |  |  |  | 0
A6 |  | Svislé nosné a kompletační konstrukce |  |  |  | 0
A7 |  | Truhlářské výrobky a konstrukce |  |  |  | 0
A8 |  | Zámečnické výrobky a dokončovací práce |  |  |  | 0
A9 |  | Doplňky dodavatele |  |  |  | 0
|  | Arch. stavební část - kotelna, sklepy celkem |  |  |  | 0
B | D.1.1-B | Arch. stavební část – výměna oken
B1 |  | Přípravné práce, bourání a demontáže |  |  |  | 0
B2 |  | Výplně okenních otvorů – demontáž, dodávka, montáž |  |  |  | 0
B3 |  | Klempířské výrobky |  |  |  | 0
B4 |  | Přidružené stavební a dokončovací práce a konstrukce |  |  |  | 0
B5 |  | Doplňky dodavatele |  |  |  | 0
|  | Arch. stavební část – výměna oken celkem |  |  |  | 0
C | D.1.1-C | Arch. stavební část – výměna výtahu
C1 |  | Bourání a demontáže, likvidace |  |  |  | 0
C2 |  | Dodávka a montáž výtahu |  |  |  | 0
C3 |  | Revize + měření hluku + dokumentace výtahu |  |  |  | 0
C4 |  | Akustická úprava mezibytové stěny |  |  |  | 0
C5 |  | Dodávka a montáž opláštění výtahové šachty |  |  |  | 0
|  | Arch. stavební část – výměna výtahu celkem |  |  |  | 0
D | D.1.1-D | Arch. stavební část – oprava střechy
D1 |  | Oprava střechy dle návrhu zhotovitele |  |  |  | 0
|  | Arch. stavební část – oprava střechy celkem |  |  |  | 0
E1 | D.1.1-E | Arch. stavební část – oprava teras
E1 |  | Oprava teras dle návrhu zhotovitele |  |  |  | 0
|  | Arch. stavební část – oprava teras celkem |  |  |  | 0
zt | D.1.4-A | Zdravotně technické instalace
zt1 |  | Kanalizace |  |  |  | 0
zt2 |  | Vodovod |  |  |  | 0
zt3 |  | Zařizovací předměty |  |  |  | 0
zt4 |  | Přípomocné práce |  |  |  | 0
|  | Zdravotně technické instalace celkem |  |  |  | 0
pz | D.1.4-B | Plynová zařízení
pz1 |  | Vnitřní plynovod |  |  |  | 0
pz2 |  | Přípomocné práce |  |  |  | 0
pz3 |  | Plynovodní přípojka |  |  |  | 0
pz4 |  | Doplňky dodavatele |  |  |  | 0
|  | Zdravotně technické instalace celkem |  |  |  | 0
ut | D.1.4-C | Ústřední vytápění
ut1 |  | Kotelna |  |  |  | 0
ut2 |  | Potrubí |  |  |  | 0
ut3 |  | Armatury |  |  |  | 0
ut4 |  | Otopná tělesa |  |  |  | 0
ut5 |  | Tepelné izolace |  |  |  | 0
ut6 |  | Protipožární utěsnění prostupů |  |  |  | 0
ut7 |  | Nátěry |  |  |  | 0
ut8 |  | Zkoušky, montáž |  |  |  | 0
ut9 |  | Bourací práce |  |  |  | 0
ut10 |  | Stavební přípomoce |  |  |  | 0
|  | Ústřední vytápění celkem |  |  |  | 0
vzt | D.1.4-D | Vzduchotechnika |  |  |  | 0
m | D.1.4-E | Měření a regulace
m1 |  | Rozvaděč |  |  |  | 0
m2 |  | Čidla a pohony |  |  |  | 0
m3 |  | Kabely, kabelové trasy |  |  |  | 0
m4 |  | Ostatní materiál a montážní práce |  |  |  | 0
m5 |  | Inženýrská činnost |  |  |  | 0
|  | Měření a regulace celkem |  |  |  | 0
| D.1.4-F | El. silnoproud
esi1 |  | Rozvaděče |  |  |  | 0
esi2 |  | Svítidla |  |  |  | 0
esi3 |  | Koncové prvky |  |  |  | 0
esi4 |  | Kabely |  |  |  | 0
esi5 |  | Kabelové trasy |  |  |  | 0
esi6 |  | Demontáž |  |  |  | 0
esi7 |  | Ostatní materiál a montážní práce |  |  |  | 0
esi8 |  | Inženýrská činnost |  |  |  | 0
|  | El. silnoproud celkem |  |  |  | 0
| D.1.4-G | El. slaboproud
esl1 |  | Telekomunikační rozvody |  |  |  | 0
esl2 |  | Domácí audiotelefony |  |  |  | 0
esl3 |  | Stavební a přípomocné práce |  |  |  | 0
|  | El. slaboproud celkem |  |  |  | 0
Náklady umístění stavby
|  | Zařízení staveniště, provizorní objekty , ochranná opatření | 0% |  |  | 0
|  | Provozní vlivy, zvýšené náklady na dopravu, zábory, poplatky apod. | 0% |  |  | 0
|  | Kompletační činnost | 0% |  |  | 0
|  | Náklady umístění stavby celkem |  |  |  | 0
Rozpočet
Jednotkové ceny obsahují:
a) náklady na veškerou svislou a vodorovnou dopravu na staveništi
b) náklady na opatření k zajištění bezpečnosti práce
c) všechny potřebné pomocné dodávky a práce pro upevnění, zabezpečení funkčnosti a finální pohledové úpravy, které jsou běžně součástí dodávaného výrobku nebo systému nebo jsou předepsány projektem a nejsou výslovně uvedeny jako samostatné položky ;
d) náklady na zakrývání (nebo jiné zajištění) konstrukcí a prací ostatních zhotovitelů nebo stávajících konstrukcí před znečištěním a poškozením a odstranění zakrytí;
e) náklady na protihluková a protiprašná zařízení
f) náklady na zkoušky a atesty během výstavby, výkresy skutečného provedení a zúčtovací podklady;
g) náklady na požadované záruky, pojištění a ostatní finanční náklady;
Pokud dle názoru dodavatele některé práce a dodávky ve výkazu výměr chybí, doplní je do oddílu "Doplňky dodavatele".
Nacenění jiných materiálů je možné za podmínky dodržení stejných technických vlastností jako projektantem uvedené materiály

## Stavební část
č. položky | Doplňky dodavatele celkem | typ mj | počet mj | Kč / mj | Kč celkem
POZN.: ve výkazu jsou uváděny čisté plochy bez rezerv (na prořez a spojovací materiál apod.), nutné promítnout do jednotkových cen.
D.1.1-A | Arch. stavební část - kotelna, sklepy
A1 | Podlahy - přípravné práce
1 | Vybourání betonových prahů (pod mandlem výšky 340 mm) | m3 | 1.6 |  | 0 | t/m3 | 2.2 | 3.52
2 | Vybourání betonových prahů (prádelna 60 mm) | m3 | 0.05 |  | 0 | t/m3 | 2.2 | 0.11
3 | Vybourání betonových prahů (prádelna 100 mm) | m3 | 0.05 |  | 0 | t/m3 | 2.2 | 0.11
4 | vybrání podkladu pro mazanitu do hl. 50 mm | m2 | 6.48 |  | 0
5 | Demontáž vstupních poklopů do revizních šachet 400/400 mm (poklopy budou ponechány a repasovány) | ks | 4 |  | 0
6 | Demontáž roštu podlahové vpusti 230/320 mm ( bude ponechán a repasován) | ks | 1 |  | 0
7 | Vybourání rámu RŠ pro poklop 400/400 (zachovat pro opětovné použití, pokud bude možné) | ks | 1 |  | 0
8 | Úprava stávající RŠ – zvýšení o 100 mm na úroveň zvýšené podlahy (základu pod kotlem) dozděním nebo dobetonováním + příprava pro osazení rámu poklopu | kpl | 1 |  | 0
9 | Zakrytí konstrukcí před poškozením, prachem (Pe folie, geotextilie) | kpl | 1 |  | 0
10 | proříznutí betonové podlahy – lokálně dle potřeby | m | 20 |  | 0
11 | sponkování betonové podlahy – lokálně dle potřeby | m | 25 |  | 0
12 | Přebroušení pohlahy ve sklepích až na soudržný podklad (zbavení stávajícho nátěru a zdrsnění povrchu) – po kompletním vyklizení a likvidaci kójí | m2 | 138.1 |  | 0
13 | Odvoz suti a vybour.hmot na skl.do vzd. 20 km | t | 3.74 |  | 0 |  |  | 3.74
14 | Uložení suti a vybour.hmot na skl.+ popl. | t | 3.74 |  | 0
15 | Vodorovný a svislý přesun vybouraných hmot v rámci staveniště | t | 3.74 |  | 0
| Podlahy - přípravné práce celkem |  |  |  | 0
A2 | Podlahy
16 | Vyčištění podkladu (tlakovou vodou) + penetrační nátěr | m2 | 22.46 |  | 0
17 | Vyspravení podlahy kotelny jemnozrnným reprofilačním betonem a cementovou stěrkou (odhad cca 20% z celkové plochy) | m2 | 3.92 |  | 0
18 | Lokální vyspravení stávajících betonových podlah jemnozrnným reprofilačním betonem a cementovou stěrkou (odhad rozsah cca 15% z celkové plochy) | m2 | 20.82 |  | 0
13 | čištění povrchu na sucho, zbavení prachu a nečistot - vysátí | m2 | 138.1 |  | 0
14 | omytí tlakovou vodou se saponátem | m2 | 138.1 |  | 0
15 | opláchnutí čistou vodou | m2 | 138.1 |  | 0
16 | Epoxidový penetrační nátěr podlahy (Sikafloor 156) | m2 | 138.1 |  | 0
17 | Hlavní finální nátěr podlahy (Sikafloor 2530 W) | m2 | 138.1 |  | 0
18 | cementová omítka u soklíku výšky 10 cm | m | 92.4 |  | 0
19 | úprava povrchu pod soklíkový nátěr (omytí + penetrace) výška 10 cm | m | 92.4 |  | 0
20 | penetrace soklíku do výšky 10 cm (Sikafloor 156) | m | 92.4
21 | nátěr soklíku do výšky 10 cm (Sikafloor 2530 W) | m | 92.4 |  | 0
22 | Provedení betonové mazaniny tl. 90 mm C16/20 se sítí 5x150x150, s vloženou dilatační páskou po obvodě a v místech průchodu u nosných stěn | m2 | 7.85 |  | 0
23 | Osazení a zabetonování repasovaného, popř. nového rámu RŠ pro poklop 400/400 | ks | 1 |  | 0
24 | betová mazanina tl. 50 mm C16/20 – rozsah bude upřesněn po odbourání stávajících zvýšených částí podlahy a příček | m2 | 6.48 |  | 0
25 | kletování nové betonové mazaniny - sklad | m2 | 4.7 |  | 0
26 | Trvale pružný pás tlumící vibrace a otřesy – Sylomer G12 | m2 | 7.85 |  | 0
27 | Hydroizolační stěrka pod dlažbu | m2 | 19.6 |  | 0
28 | hydroizolační páska – přechod podlaha / sokl | m | 28.6 |  | 0
29 | Pokládka dlažby 300/300 do flexibilního tmelu např. Schönox SFK (2,2 kg/m2) | m2 | 19.6 |  | 0
30 | Keramická dlažba Taurus Granit 76 – Nordic SB 298/298/9 mm, prořez 10% | m2 | 21.56 |  | 0 | t/m2 | 0.024 | 1.0728
31 | Obložení zvýšeného soklu 100 mm dlažbou 300/300 | m2 | 2.86 |  | 0
32 | Sokl z keramické dlažby Taurus Granit 76 – Nordic S 298/298/9 mm (2 pásky z dlažby) v ceně zohledněn prořez (uvedena celk. délka soklu), výška pásku 100 mm | m | 28.6 |  | 0
33 | Vyspárování dlažby a soklu šedou spárovací hmotou | m2 | 22.46 |  | 0
34 | Vyspárování spáry mezi dlažbou a soklem a v místech dilatací šedým PU tmelem | m | 28.6 |  | 0
| Podlahy celkem |  |  |  | 0
A3 | Stěny a stropy, přípr. a bourací práce
35 | Vybourání zděné příčky 100 mm | m2 | 23.97 |  | 0 | t/m2 | 0.2 | 4.794
36 | Vybourání otvoru pro dveře v příčce 100 mm | m2 | 1.89 |  | 0 | t/m2 | 0.2 | 0.378
37 | Vybourání otvoru pro dveře v příčce 150 mm | m2 | 1.89 |  | 0 | t/m2 | 0.3 | 0.567
38 | Vyvourání otvoru do komína – příprava pro připojení kotle | kpl | 1 |  | 0
39 | Odstranění nesoudržných a poškozených štuků (ve výkazu započtena 100% plochy stávajících olejových nátěrů + 30% ostatní plochy stěn) | m2 | 64.843 |  | 0 | t/m2 | 0.0054 | 0.35015
| Odstranění nesoudržných a poškozených štuků (sklepní kóje – započteno 30% plochy stěn) | m2 | 78.7248 |  | 0 | t/m2 | 0.0054 | 0.42511
40 | Odstranění olejových nátěrů stěn (obroušení, opálení) | m2 | 28.6 |  | 0
41 | Oškrabání malby stěny | m2 | 86.13 |  | 0
42 | Oškrabání malby stropy | m2 | 34.68 |  | 0
43 | Oškrabání malby stěny – sklepní kóje (započteno 70% plochy) | m2 | 183.6912 |  | 0
44 | Oškrabání malby stropy – sklepní kóje | m2 | 150.65 |  | 0
45 | Vysazení dřevěných dveří plných nebo prosklených a jejich likvidace | ks | 6 |  | 0 | t/ks | 0.030584 | 0.18351
46 | Vysazení křídel a vybourání rámu dřevěného okna 1830/1510 | ks | 1 |  | 0 | t/ks | 0.02 | 0.02
47 | Demontáž a likvidace stávajících dřevěných dělicích příček sklepních kójí a plaňkových dveří o výšce do 2,5 m | m2 | 233.6 |  | 0 | t/m2 | 0.0138 | 3.2237
48 | Vybourání ocelových zárubní + likvidace | ks | 6 |  | 0 | t/ks | 0.0139 | 0.0834
49 | demontáž a likvidace stávajících zařizovacích předmětů (vana, koryto, mandl …) | kpl | 1 |  | 0 | t/kpl | 0.16 | 0.16 | 0.07
50 | Vybourání betonových podstavců vany a koryta | ks | 4 |  | 0 | t/ks | 0.009 | 0.036
51 | Odvoz suti a vybour.hmot na skl.do vzd. 20 km | t | 6.6203 |  | 0 |  |  | 6.6203
52 | Uložení suti a vybour.hmot na skl.+ popl. | t | 6.6203 |  | 0
53 | Odvoz odpadu na bázi dřeva na skl.do vzd. 20 km | t | 3.4272 |  | 0 |  |  | 3.4272
54 | Uložení odpadu na bázi dřeva na skl.+ popl. | t | 3.4272 |  | 0
55 | Odvoz kovového železného odpadu na skl.do vzd. 20 km | t | 0.2434 |  | 0 |  |  | 0.2434
56 | Uložení kovového železného odpadu na skl.+ popl. | t | 0.2434 |  | 0
57 | Vodorovný a svislý přesun vybouraných hmot v rámci staveniště | t | 10.2909 |  | 0
58 | třídění odpadu | t | 10.2909 |  | 0
| Stěny a stropy, přípr. a bourací práce celkem |  |  |  | 0
A4 | Vniřní úpravy povrchů
59 | Vyčištění podkladu + penetrační nátěr | m2 | 84.24 |  | 0
60 | Vyčištění podkladu + penetrační nátěr – sklepní kóje, stěny | m2 | 262.416 |  | 0
61 | Vyčištění podkladu + penetrační nátěr – sklepní kóje, stropy | m2 | 150.65 |  | 0
62 | Jádrová omítka vápenocementová – opravy poškozených míst (odhad v rozsahu cca 30% z celkové plochy) | m2 | 38.07 |  | 0
63 | Jádrová omítka vápenocementová – lokální opravy, sklepní kóje (odhad v rozsahu cca 30% z celkové plochy) | m2 | 78.7248 |  | 0
64 | Jádrová omítka vápenocementová – úprava nově vyzděných /zazděných/dozděných konstrukcí | m2 | 46.17 |  | 0
65 | Vyštukování poškozených ploch, vápenocementový štuk - odhad (započteno 100% pod olejovým nátěrem + cca 30% ze zbylé plochy) | m2 | 64.843 |  | 0
66 | Vyštukování poškozených ploch, vápenocementový štuk, sklepní kóje (odhad v rozsahu cca 30% z celkové plochy) | m2 | 78.7248 |  | 0
67 | Vyštukování ploch, vápenocementový štuk – úprava nově vyzděných /zazděných/dozděných konstrukcí | m2 | 46.17 |  | 0
68 | Provedení omyvatelného prodyšného nátěru na bázi siloxanu (v ceně započteny dva nátěry) | m2 | 43.7 |  | 0
69 | Provedení otěruvzdorné malby (v ceně započteny dva nátěry) | m2 | 129.32 |  | 0
70 | Provedení otěruvzdorné malby stěny – sklepní kóje (v ceně započteny dva nátěry) | m2 | 262.416 |  | 0
71 | Provedení otěruvzdorné malby stropy – sklepní kóje (v ceně započteny dva nátěry) | m2 | 150.65 |  | 0
72 | Obložení laminátové parapetní desky s nosem š.190 mm pásky z keramické dlažby 300/300 do flexibilního tmelu | m2 | 0.1215 |  | 0
73 | Obkladl z keramické dlažby Taurus Granit 76 – Nordic S 298/298/9 mm (2 pásky z dlažby) v ceně zohledněn prořez (uvedena celk. obkládaného délka laminátové parapetní desky s nosem š.190 mm ), šířka laminátové parapetní desky s nosem š.190 mm 150 mm | m | 0.81 |  | 0
74 | repase vnitřních povrchů RŠ | kpl | 4 |  | 0
75 | Vytmelení akrylátovým tmelem styku stěn a stropní konstrukce , svislé spáry mezi nosnými a nenosnými stěnami | kpl | 1 |  | 0
| Vniřní úpravy povrchů celkem |  |  |  | 0
A5 | Vnější úprava povrchů, obvodové pláště
76 | Vyčištění podkladu + penetrační nátěr | m2 | 2 |  | 0
77 | Jádrová omítka vápenocementová + štuk – úprava nově vyzděných /zazděných/dozděných konstrukcí | m2 | 2 |  | 0
78 | Silikonová tenkovrstvá omítka – probarvená (jen kolem upraveného okna) | m2 | 2 |  | 0
79 | úprava v místě vyústění komínu nas třešním pláštěm | kpl | 1 |  | 0
| Vnější úprava povrchů, obvodové pláště celkem |  |  |  | 0
A6 | Svislé nosné a kompletační konstrukce
80 | Zdivo cihelné z pálených cihel CPP nebo CPm na MVC 2,5 - vyzdívky, zazdívky, dozdívky | m3 | 2.67 |  | 0
81 | Překlad 2xL60/4 – 1250 mm do stávajícího zdiva tl. 150 mm | ks | 1 |  | 0
82 | Překlad provizorní L40/80/4 - 1250 mm, do stávajícího zdiva tl. 100 mm | ks | 1 |  | 0
83 | Překlad keramický (PTH 7) 1250 mm do zdiva tl. 100 mm | ks | 1 |  | 0
84 | Překlad keramický (PTH 11,5) 1250 mm do zdiva tl. 125 mm | ks | 1 |  | 0
85 | Překlad 2xL40/4 – 1000 mm do stávajícího zdiva tl. 100 mm | ks | 1 |  | 0
| Svislé nosné a kompletační konstrukce celkem |  |  |  | 0
A7 | Truhlářské výrobky a konstrukce
86 | Dveře dřevěné 800/1970 – levé, EW 30 DP3 C; zámek, vložka FAB, kování KO-KL, samozavírač | ks | 1 |  | 0
87 | Okno dřevěné nové 710/900, izol. dvojsklo, profilace dle pův. Pákový mechanismus; U = 1,2 | ks | 1 |  | 0
88 | Vnitřní parapet bílý laminovaný nosem 710/180 mm | ks | 1 |  | 0
| Truhlářské výrobky a konstrukce celkem |  |  |  | 0
A8 | Zámečnické výrobky a dokončovací práce
89 | Sklepní kóje – dělicí příčky - v = 2,35 m – D+M v provedení dle výkresové dokumentace | m2 | 149.94 |  | 0
90 | Sklepní kóje – dělicí příčky - v = 2,50 m - D+M v provedení dle výkresové dokumentace | m2 | 30.56 |  | 0
91 | Dveře sklepních kójí 700/1960 - do otvoru 740/2000, 2 závěsy, vč. kování, zámku, vložky FAB, v provedení dle výkresové dokumentace | ks | 24 |  | 0
92 | Zárubeň ocelová rámová – univerzální, 600/1970 do zdiva tl. 100 mm | ks | 1 |  | 0
93 | Zárubeň ocelová rámová – univerzální, 800/1970 do zdiva tl. 100 mm | ks | 1 |  | 0
94 | Zárubeň ocelová rámová – univerzální, 800/1970 do zdiva tl. 150 mm | ks | 1 |  | 0
95 | Zárubeň ocelová rámová – univerzální, 900/1970 do zdiva tl. 125 mm | ks | 1 |  | 0
96 | Dveře plechové 800/1970 – levé, EW 30 DP1 C; zámek, vložka FAB, kování KO-KL, samozav. | ks | 1 |  | 0
97 | Dveře plechové 900/1970 – pravé, EW 30 DP1 C; zámek, vložka FAB, kování KO-KL, samozav. | ks | 1 |  | 0
98 | Dveře plechové 600/1970 – levé, EW 30 DP1 C; zámek, vložka FAB, kování KL-KL, samozav. | ks | 1 |  | 0
99 | Parapet okenní vnější R.Š. 180 mm, z Cu plechu 0,55 mm sv. šířka mezi ostěními 600 mm, vč. spojovacího materiálu, D+M | ks | 1 |  | 0
100 | Repase vybouraného RŠ pro poklop 400/400, vč. synt. nátěru | ks | 1 |  | 0
101 | Repase poklopů R.Š. 400/400, vč. synt. nátěru | ks | 4 |  | 0
102 | Repase roštu podlahové vpusti 240/320, vč. synt. nátěru | ks | 1 |  | 0
103 | informativní / výstražná tabulka / štítek (kotelna, rozvaděč, sklepy, šipka - směr úniku 4x) | ks | 11 |  | 0
104 | Požární ucpávka / utěsnění stávajícího rozvodu ÚT skrz nově vyzděnou příčku tl. 150 mm | kpl | 1 |  | 0
105 | Požární ucpávka / utěsnění stávajícího rozvodu chlazení skrz nově vyzděnou příčku tl. 150 mm | kpl | 1 |  | 0
106 | Požární ucpávka / utěsnění stávajícího rozvodu vodovodu skrz nově vyzděnou příčku tl. 150 mm | kpl | 1 |  | 0
107 | Průběžný/denní úklid chodby před kotelnou a sklepy v průběhu výstavby – zametání a stíraní | kpl | 1 |  | 0
108 | Závěreční úklid v režii zhotovitele (suché + mokré čištění) | kpl | 1 |  | 0
| Zámečnické výrobky a dokončovací práce celkem |  |  |  | 0
A9 | Doplňky dodavatele
109 | doplň |  | 1 |  | 0
110 | doplň |  | 1 |  | 0
111 | doplň |  | 1 |  | 0
| Doplňky dodavatele celkem |  |  |  | 0
D.1.1-B | Arch. stavební část – výměna oken
B1 | Přípravné práce, bourání a demontáže
112 | demontáž a likvidace umakartového předělu v napojení na pásová okna | m2 | 20.475 |  | 0 | t/m2 | 0.08 | 1.638
113 | vybourání mezibytové příčky v napojení na pásové okno, nad parapetem | m2 | 6.825 |  | 0 | t/m2 | 0.3 | 2.0475
114 | demontáž stávajících okenních mříží – 1ks | ks | 1 |  | 0 | t/m | 0.0011088 | 0.30643
115 | demontáž a likvidace vnějších měděných parapetů r.š. 225 mm | m | 276.36 |  | 0 | t/m | 0.00059136 | 0.0063335
116 | demontáž a likvidace vnějších měděných parapetů r.š. 120 mm | m | 10.71 |  | 0
117 | Odvoz suti a vybour.hmot na skl.do vzd. 20 km | t | 3.9983 |  | 0 |  |  | 3.9983
118 | Uložení suti a vybour.hmot na skl.+ popl. | t | 3.9983 |  | 0
| Přípravné práce, bourání a demontáže celkem |  |  |  | 0
B2 | Výplně okenních otvorů – demontáž, dodávka, montáž
119 | T01 - okenní dřevěná balkonová sestava 3430/2520 s izolačním dvojsklem, viz tab. truh. výr. – demontáž a likvidace stáv., dodávka + montáž | ks | 5 |  | 0
120 | T02 - dřevěné okno 3755/1655 s izolačním dvojsklem, viz tab. truh. výr. – demontáž a likvidace stáv., dodávka + montáž | ks | 10 |  | 0
121 | T03 - dřevěné okno 3945/1655 s izolačním dvojsklem, viz tab. truh. výr. – demontáž a likvidace stáv., dodávka + montáž | ks | 10 |  | 0
122 | T04 - dřevěné okno 3755/1655 s izolačním dvojsklem, viz tab. truh. výr. – demontáž a likvidace stáv., dodávka + montáž | ks | 10 |  | 0
123 | T05 - okenní dřevěná balkonová sestava 3580/2520 s izolačním dvojsklem, viz tab. truh. výr. – demontáž a likvidace stáv., dodávka + montáž | ks | 5 |  | 0
124 | T06 - dřevěné okno 1625/1630 s izolačním dvojsklem, viz tab. truh. výr. – demontáž a likvidace stáv., dodávka + montáž | ks | 5 |  | 0
125 | T07 - dřevěné okno 840/1630 s izolačním dvojsklem, viz tab. truh. výr. – demontáž a likvidace stáv., dodávka + montáž | ks | 30 |  | 0
126 | T08 - okenní dřevěná balkonová sestava 1625/2540 s izolačním dvojsklem, viz tab. truh. výr. – demontáž a likvidace stáv., dodávka + montáž | ks | 5 |  | 0
127 | T09 - okenní dřevěná balkonová sestava 3620/2520 s izolačním dvojsklem, viz tab. truh. výr. – demontáž a likvidace stáv., dodávka + montáž | ks | 5 |  | 0
128 | T10 - dřevěné okno 2430/1460 s izolačním dvojsklem, viz tab. truh. výr. – demontáž a likvidace stáv., dodávka + montáž | ks | 5 |  | 0
129 | T11 - okenní dřevěná balkonová sestava 1390/2760 s izolačním dvojsklem, viz tab. truh. výr. – demontáž a likvidace stáv., dodávka + montáž | ks | 5 |  | 0
130 | T12 - dřevěné okno 1340/870 s izolačním dvojsklem, viz tab. truh. výr. – demontáž a likvidace stáv., dodávka + montáž | ks | 5 |  | 0
131 | T13 - dřevěné okno 3550/1630 s izolačním dvojsklem, viz tab. truh. výr. – demontáž a likvidace stáv., dodávka + montáž | ks | 5 |  | 0
132 | T14 - dřevěné okno 1830/1270 s izolačním dvojsklem, vč. laminátové parapetní desky s nosem š.190 mm , viz tab. truh. výr. – demontáž a likvidace stáv., dodávka + montáž | ks | 2 |  | 0
133 | T15 - dřevěné okno 3410/1270 s izolačním dvojsklem, vč. laminátové parapetní desky s nosem š.190 mm , viz tab. truh. výr. – demontáž a likvidace stáv., dodávka + montáž | ks | 2 |  | 0
134 | T16 - dřevěné okno 1570/1040 s izolačním dvojsklem, vč. laminátové parapetní desky s nosem š.190 mm , viz tab. truh. výr. – demontáž a likvidace stáv., dodávka + montáž | ks | 1 |  | 0
135 | T17 - okenní dřevěná balkonová sestava 3420/2200 s izolačním dvojsklem, vč. laminátové parapetní desky s nosem š.190 mm a prahu, viz tab. truh. výr. – demontáž a likvidace stáv., dodávka + montáž | ks | 3 |  | 0
136 | T18 - dřevěné okno 3520/1500 s izolačním dvojsklem, vč. laminátové parapetní desky s nosem š.190 mm , viz tab. truh. výr. – demontáž a likvidace stáv., dodávka + montáž | ks | 3 |  | 0
137 | T19 - okenní dřevěná balkonová sestava 3540/2210 s izolačním dvojsklem, vč. laminátové parapetní desky s nosem š.190 mm a prahu, viz tab. truh. výr. – demontáž a likvidace stáv., dodávka + montáž | ks | 1 |  | 0
138 | T20 - okenní dřevěná balkonová sestava 2510/2210 s izolačním dvojsklem, vč. laminátové parapetní desky s nosem š.190 mm a prahu, viz tab. truh. výr. – demontáž a likvidace stáv., dodávka + montáž | ks | 1 |  | 0
139 | T21 - dřevěné okno 920/1520 s izolačním dvojsklem, vč. laminátové parapetní desky s nosem š.190 mm , viz tab. truh. výr. – demontáž a likvidace stáv., dodávka + montáž | ks | 1 |  | 0
140 | T22 - dřevěné okno 2500/1000 s izolačním dvojsklem, vč. laminátové parapetní desky s nosem š.190 mm , viz tab. truh. výr. – demontáž a likvidace stáv., dodávka + montáž | ks | 1 |  | 0
141 | T23 - okenní dřevěná balkonová sestava 2350/1800 s izolačním dvojsklem, vč. laminátové parapetní desky s nosem š.190 mm a prahu, viz tab. truh. výr. – demontáž a likvidace stáv., dodávka + montáž | ks | 1 |  | 0
142 | T24 - okenní dřevěná balkonová sestava 3260/2910 s izolačním dvojsklem, vč. laminátové parapetní desky s nosem š.190 mm a prahu, viz tab. truh. výr. – demontáž a likvidace stáv., dodávka + montáž | ks | 1 |  | 0
143 | T25 - dřevěné okno 1940/1560 s izolačním dvojsklem, vč. laminátové parapetní desky s nosem š.190 mm , viz tab. truh. výr. – demontáž a likvidace stáv., dodávka + montáž | ks | 1 |  | 0
144 | T26 - dřevěné okno 780/860 s izolačním dvojsklem, vč. laminátové parapetní desky s nosem š.190 mm , viz tab. truh. výr. – demontáž a likvidace stáv., dodávka + montáž | ks | 1 |  | 0
143 | T27 - dřevěné okno 755/910 s izolačním dvojsklem, vč. laminátové parapetní desky s nosem š.190 mm , viz tab. truh. výr. – demontáž a likvidace stáv., dodávka + montáž | ks | 1 |  | 0
144 | T28 - dřevěné okno 2940/1570 s izolačním dvojsklem, vč. laminátové parapetní desky s nosem š.190 mm , viz tab. truh. výr. – demontáž a likvidace stáv., dodávka + montáž | ks | 1 |  | 0
145 | T29 - dřevěné okno 510/910 s izolačním dvojsklem, vč. laminátové parapetní desky s nosem š.190 mm , viz tab. truh. výr. – demontáž a likvidace stáv., dodávka + montáž | ks | 1 |  | 0
146 | T30 - dřevěné okno 755/840 s izolačním dvojsklem, viz tab. truh. výr. – demontáž a likvidace stáv., dodávka + montáž | ks | 1 |  | 0
147 | Z02 – AL prosklená stěna 2990/19320, s izolačním dvojsklem, bezp. zasklení, demontáž a likvidace stáv., dodávka + montáž, popř. variantní řešení osazení ocel. stěny s přerušeným tepelným mostem např. Jansen, profily Janisol Primo (Uw=1,6 při skle 1,1 W/m2K) | ks | 1 |  | 0
148 | Z01 – AL okno nad prosklenou stěnou - 2990/660, s izolačním dvojsklem, bezp. zasklení, demontáž a likvidace stáv., dodávka + montáž, popř. variantní řešení osazení ocel. stěny s přerušeným tepelným mostem např. Jansen, profily Janisol Primo (Uw=1,6 při skle 1,1 W/m2K) | ks | 1 |  | 0 |  | sklo | 11.99
149 | Odvoz suti a vybour.hmot na skl.do vzd. 20 km | t | 11.99 |  | 0 |  |  | 11.99
150 | Uložení suti a vybour.hmot na skl.+ popl. | t | 11.99 |  | 0
| Výplně okenních otvorů – demontáž, dodávka, montáž celkem |  |  |  | 0
B3 | Klempířské výrobky
151 | K01 – Okenní parapet vnější měděný RŠ 225 mm – celkem 130 ks, včetně příponek a spojovacího materiálu, D+M | m | 276.36 |  | 0
152 | K02 – Okenní parapet na prosklené stěně – hliník komaxitovaný (hnědý) RŠ 100 mm – celkem 7 ks, včetně příponek a spojovacího materiálu, D+M | m | 13.63 |  | 0
| Klempířské výrobky celkem |  |  |  | 0
B4 | Přidružené stavební a dokončovací práce a konstrukce
153 | Odstranění starého nátěru na ocelových mřížích – opálení, mechanické očištění ocelovým kartáčem a brusným papírem (8ks) – vykázána plocha mříží (šxv), nikoliv plocha nátěru | m2 | 17.03 |  | 0
154 | úprava velikosti mříže + nové kotvení | ks | 1 |  | 0
155 | nová mříž na okno do kotelny 600/900, 4 kotevní body | ks | 1 |  | 0
156 | nátěr ocelových mříží – 1x základní nátěr + 2x vrchní nátěr, hnědá syntetická barva na kov do exteriéru, celkem 9 ks mříží – vykázána plocha mříží (šxv), nikoliv plocha nátěru | m2 | 17.57 |  | 0
157 | montáž okenní mříže do stavebního 0,6/0,9 mvč. kotvení | ks | 1 |  | 0
158 | Kompripáska pro spáru šířky max. 2,0 cm | m | 716.76 |  | 0
159 | vyrovnání podkladu ostění pro aplikaci parotěsnné pásky – např. SDK deskou (viz detail) | m2 | 147.78 |  | 0
160 | Dozdění nadpraží (YTONG – lepení + talířové šroubované kotvy) | m2 | 78.5775 |  | 0
161 | Úprava podkladu nadpraží pro aplikaci parotěsnné pásky – stěrka s armovací tkaninou | m2 | 78.5775 |  | 0
162 | parotěsná páska s butylovým polepem | m | 940.92 |  | 0
163 | finální začištění ostění a nadpraží v interiéru (např. obložení SDK deskami + přestěrkování - viz detail) | m2 | 161.382 |  | 0
164 | začištění kolem nových interiérových prarapetů (parapety vč. montáže jsou součástí dodávky oken – viz výše) | m | 54.88 |  | 0
165 | úprava stávajících parapetů – v režii majitele bytu
166 | mezibytová SDK příčka tl. 75 mm skladby Knauf W111 z desek Knauf_Silentboard – PO = EI45, Rw = 56dB (v napojení na pásová okna) – 5 ks, vč. vložené izolace a butylového těsnění spár | m2 | 6.825 |  | 0
167 | bytová mezipokojová SDK příčka tl. 75 mm Knauf W151 z desek Knauf_Diamant, Rw = 48 dB (v napojení na pásová okna) – 15 ks vč. vložené izolace a butylového těsnění spár | m2 | 20.475 |  | 0
168 | malba interiérová bílá (dispersní barva např. REMAL) – kolem měněných oken a prosklené stěny o šířce do 0,4 m | m2 | 219.4705 |  | 0
169 | podmazání okenních parapetů termomaltou (exteriér) | m2 | 28.2879 |  | 0
170 | hydoizolační páska (exteriér) | m | 314.31 |  | 0
171 | zednické začištění ostění a nadpraží v exteriéru (cca 10% plochy) | m2 | 20.1728 |  | 0
172 | očištění a penetrace ostění a nadpraží oken a prosklené stěny na fasádě (šířky do 0,25 m) | m2 | 201.7275 |  | 0
173 | fasádní nátěr silikonový (sjednocující, v barvě stávající fasády) – kolem měněných oken a prosklené stěny (o šířce do 0,25 m) | m2 | 201.7275 |  | 0
| Přidružené stavební a dokončovací práce a konstrukce celkem |  |  |  | 0
B5 | Doplňky dodavatele
174 | doplň |  | 1 |  | 0
175 | doplň |  | 1 |  | 0
176 | doplň |  | 1 |  | 0
| Doplňky dodavatele celkem |  |  |  | 0
D.1.1-C | Arch. stavební část – výměna výtahu
C1 | Bourání a demontáže, likvidace
| demontáž stávající výtahové kabiny, technologie ve strojovně výtahu, instalací vč. ekologické likvidace | kpl | 1 |  | 0
| vybourání a likvidace betonových dosedů v dojezdu výtahu | kpl | 1 |  | 0
| vybourání stávajích dveří do strojovny | ks | 1 |  | 0
| Bourání a demontáže, likvidace celkem |  |  |  | 0
C2 | Dodávka a montáž výtahu
Prohlubeň
| oprava stěn a jejich vybílení | kpl | 1 |  | 0
| prohloubení, vyrovnání a bezprašný nátěr podlahy dle normy | kpl | 1 |  | 0
Strojovna
| osazení nových vstupních dveří dle normy vč.zámku | ks | 1 |  | 0
| provedení nových prostupů v podlaze pro lana | kpl | 1 |  | 0
| provedení osvětlení strojovny dle normy | kpl | 1 |  | 0
| drobné opravy po demontáži původních komponentů | kpl | 1 |  | 0
| bezprašný nátěr podlahy vč. penetrace o případného přebroušení a vyspravení | kpl | 1 |  | 0
| osazení lemů kolem lan | kpl | 1 |  | 0
0 | Nástupiště
| vytvoření tzv.niky v podlaze jednotlivých nástupišť pro uložení prahu automatických dveří | kpl | 1 |  | 0
| oprava a vybílení bočních stěn výtahové šachty | kpl | 1 |  | 0
| oprava a vybílení stropu šachty | kpl | 1 |  | 0
Různé
| zajištění SIM karty do GSM brány | ks | 1 |  | 0
| osazení hasicího přístroje do strojovny | ks | 1 |  | 0
Základní popis výtahu
| TOV osobní lanový výtah, nosnost 375kg, mikroprocesorové řízení se sběrem dolů , bezpřevodový stroj VVVF Gearless 210 umístěný na ocelovém roštu na pryžových silentblocích, počet přeprav. osob - 5, přepravní rychlost - 1m/s, počet nástupišť/stanic 8/8, omezovač rychlosti | kpl | 1 |  | 0
Provedení kabiny - oceloplechová „Clasik“v barvě RAL 7001 šedá. Led diodové osvětlení ve výklopném podhledu v barvě nerez brus 320, nerezové okopové plechy a průchod do kabiny, kabinový registr LH1 antivandal nerez, signalizace přetížení, zvonek prahová deska dle EN 81.1,nouzový zdroj a nouzové osvětlení,dorozumívací zařízení ke spojení se servisní organizací,podlahovina Altro FOGO dle výběru.
Šachetní dveře - 8x automatické teleskopické T2 800x2000mm, RAL dle výběru bez PO nebo nerez
Kabinové dveře - 1x automatické teleskopické VVVF T2 800x2000mm, RAL dle výběru nebo nerez
Digit. ukazatel polohy - v kabině a základní stanici, nerez
Přivolávače ve stanicích - antivandal nerez,gravírování názvu v zákl.stanici,červené podsvícení
| Dodávka a montáž výtahu celkem |  |  |  | 0
C3 | Revize + měření hluku + dokumentace výtahu | kpl | 1 |  | 0
| Revize + měření hluku + dokumentace výtahu celkem |  |  |  | 0
C4 | Akustická úprava mezibytové stěny
| Spřažená akustická předstěna tl. 55 mm (MW izolace 30kg/m2 tl. 40 mm, deska typu MA12,5 mm) vč. malby | m2 | 39.35 |  | 0
| Akustická úprava mezibytové stěny celkem |  |  |  | 0
C5 | Dodávka a montáž opláštění výtahové šachty
| demontáž stávajícího opláštění výtahové kabiny vč. ekologické likvidace ve všech podlažích | kpl | 1 |  | 0
Čelní stěna nástupiště v 1.PP (cca 1915/2400 mm)
| rám s nerez profilů (nebo tenkostěnných profilů s nerez opláštěním, nadpraží dveří plná výplň – nerez, bok vedle dveří (pravá strana z pohledu nástupiště) bude vyzděna nebo sdk provedení Diamant 2x). | ks | 1 |  | 0
Boční stěna pravá strana z pohledu nástupiště v úrovni 1.NP (1165/2420 mm)
| ponechání stávající rámové konstrukce, provedena výměna prosklené výplně za bezpečnostní sklo | ks | 1 |  | 0
Boční stěna levá strana z pohledu nástupiště v úrovni 1.NP (1095/2420 mm)
| nerez rám (nebo tenkostěnných profilů s nerez opláštěním) s vodorovnými dělícími profily (4 díly) se zasklením bezpečnostním sklem | kpl | 1 |  | 0
Čelní stěna s výtahovými dveřmi v 1.NP (2010/2420 mm)
| - nový rám z nerez profilů (nebo tenkostěnných profilů s nerez opláštěním), do kterého budou osazeny nové automatické šachetní dveře | ks | 1 |  | 0
- prostor nad dveřmi bude s plnou výplní nerez
- pravá strana z pohledu nástupiště- rám + vodorovné členění dělícími profily (4 díly) se zasklením bezpečnostním sklem Conex čirý tl. 10mm.
Čelní stěna na mezipodestě bez nástupu (3415/2750 mm)
| nerez rám (nebo tenkostěnných profilů s nerez opláštěním) + vodorovné a svislé členění dělícími profily (10 dílů) se zasklením bezpečnostním sklem Conex v kombinaci plné výplně sdk - 2x Diamant nebo Cetris desek | ks | 1 |  | 0
Čelní stěna s výtahovými dveřmi 3 až 7.NP (2010/2860 mm)
| - nový rám z nerez profilů (nebo tenkostěnných profilů s nerez opláštěním) s dolištováním krycím plechem, do kterého budou osazeny nové automatické šachetní dveře | ks | 5 |  | 0
- prostor nad dveřmi bude s plnou výplní nerez
- bok vedle dveří (levá strana z pohledu nástupiště) bude oplechován nerez plechem
- druhý bok (pravá strana z pohledu nástupiště) rám + vodorovné členění dělícími profily (5 dílů) se zasklením bezpečnostním sklem Conex čirý tl. 10mm.
Boční stěna levá strana z pohledu nástupiště 3. až 7.NP (1130/3030 mm)
| nerez rám (nebo tenkostěnných profilů s nerez opláštěním) + vodorovné členění dělícími profily (5 dílů) se zasklením bezpečnostním sklem Conex tl. 8 mm | ks | 5 |  | 0
Čelní stěna s výtahovými dveřmi 8.NP (2010/2340 mm)
| - nový rám z nerez profilů (nebo tenkostěnných profilů s nerez opláštěním) s dolištováním krycím plechem, do kterého budou osazeny nové automatické šachetní dveře | ks | 1 |  | 0
- prostor nad dveřmi bude s plnou výplní nerez
- bok vedle dveří (levá strana z pohledu nástupiště) bude oplechován nerez plechem
- druhý bok (pravá strana z pohledu nástupiště) rám + vodorovné členění dělícími profily (5 dílů) se zasklením bezpečnostním sklem Conex čirý tl. 10mm.
Boční stěna levá strana z pohledu nástupiště 8.NP (1155/3240 mm)
| nerez rám (nebo tenkostěnných profilů s nerez opláštěním) + vodorovné členění dělícími profily (5 dílů) se zasklením bezpečnostním sklem Conex tl. 8 mm | ks | 1 |  | 0
| doplnění poškození mozaiky a podlahy podél nového opláštění | kpl | 1 |  | 0
| Dodávka a montáž opláštění výtahové šachty celkem |  |  |  | 0
D.1.1-D | Arch. stavební část – oprava střechy
D1 | Oprava střechy dle návrhu zhotovitele | kpl | 1 |  | 0
| Arch. stavební část – oprava střechy celkem |  |  |  | 0
D.1.1-E | Arch. stavební část – oprava teras
D1 | Oprava teras dle návrhu zhotovitele | kpl | 1 |  | 0
| Arch. stavební část – oprava teras celkem |  |  |  | 0

## Parametry (hidden)
#REF!
Srovnánací kalkulace ceny
Parametry ceny
Kalkulační vzorec
ROUNDUP((materiál*(1+inflace+pořízení)+dopravné+(stroje+hodiny*mzda*(1+časová_rezerva)*(1+přesčasy)*(1+pojistné))*(1+hr)+hmoty*přesun+suť*odvoz)*nús;0)
Přímé zpracovací náklady
Teoretická hrubá mzda
Mzdy |  | mzda vč. premií | teoretická hrubá mzda
tř.5 |  | 100
70
Časová rezerva | 0%
Rezerva na přesčasy | 0%
Mzdové náklady
Pojistné z mezd (zdravotní a sociální) | 35%
Hrubé rozpětí
Režie výrobní | 45%
Režie správní | 15%
Zisk | 20%
Hrubé rozpětí [hr] | #NAME?
Přitážky k dodávkám
Pořizovací přirážka | 0%
Inflace materiálu | 0%
Ostatní jinde neuvedené dodávky a práce drobné
Hrubá stavba | 0%
Opláštění | 0%
Dokončující práce | 0%
Ceny manipulace s materiálem
|  |  | stroje | hodiny
Odvoz suti do 20 km
979 01-1111 Svislá doprava suti a vybour. hmot za 1.podlaží | 1 | #NAME? |  | 0.93
979 01-1121 Příplatek za každé další podlaží | 2 | #NAME? |  | 0.65
979 08-1111 Odvoz suti a vybour. hmot na skládku do 1 km | 1 | #NAME? | 50.47 | 0.49
979 08-1121 Příplatek k odvozu za každý další 1 km | 19 | #NAME? | 4.74
979 08-2111 Vnitrostaveništní doprava suti do 10 m | 1 | #NAME? |  | 0.94
979 08-2121 Příplatek k vnitrost. dopravě suti za dalších 5 m |  | #NAME? |  | 0.105
979 08-7112 Nakládání suti na dopravní prostředek | 1 | #NAME? | 35.79 | 0.16
979 09-0001 Uložení suti na skládku bez zhutnění | 1 | #NAME? | 4.25 | 0.01
979 99-0001 Poplatek za skládku stavební suti | 1 | 150
Odvoz suti do 20 km celkem |  | #NAME?
Náklady umístění stavby
Počítá se z celkové ceny
Zařízení staveniště |  | 0%
Územní vlivy - ztížená doprava |  | 0%
Provozní náklady |  | 0%
Práce malé zakázky |  | 0%
Kompletace |  | 0%
Koeficient NÚS |  | 100%

## zs (hidden)
[7 empty] | materiál | dopravné | stroje | hodiny | hmoty | suť | přesun | Nh_jeřáby
Vedlejší rozpočtové náklady
|  |  | Zařízení staveniště | 1.5%
|  |  | Provozní náklady | 0.5%
|  |  | Kompletace | 3%
|  |  | xxx | 0%
VRN
Přesun hmot
Přesun hmot HSV
|  |  | Jeřáby | Nh |  | 760
|  |  | Vybraný přesun hmot pro HSV |  | 5 | #NAME?
21 |  |  | Úprava podloží | t |  | 0
22 | 5.1 | 998 00-1011 | Přesun hmot pro piloty betonované na místě | t |  | #NAME? |  |  | 14.86 | 0.08
| 5.1 | 998 01-1001 | Přesun hmot pro budovy zděné výšky do 6 m | t | 1 | #NAME? |  |  | 3.18 | 0.85
| 5.1 | 998 01-1002 | Přesun hmot pro budovy zděné výšky do 12 m | t | 2 | #NAME? |  |  | 81.13 | 0.31 |  |  |  | 0.1
| 5.1 | 998 01-1003 | Přesun hmot pro budovy zděné výšky do 24 m | t | 3 | #NAME? |  |  | 81.74 | 0.32 |  |  |  | 0.1005
| 5.1 | 998 01-2022 | Přesun hmot pro budovy monolitické výšky do 12 m | t | 4 | #NAME? |  |  | 94.89 | 0.42
| 5.1 | 998 01-2023 | Přesun hmot pro budovy monolitické výšky do 24 m | t | 5 | #NAME? |  |  | 108 | 0.57 |  |  |  | 0.1319
| 5.1 | 998 02-2021 | Přesun hmot pro haly monolitické výšky do 20 m | t | 6 | #NAME? |  |  | 73.16 | 0.38 |  |  |  | 0.0895
| 5.1 | 999 28-1111 | Přesun hmot pro opravy a údržbu do výšky 25 m | t | 7 | #NAME? |  |  | 42.99 | 2.598
|  | 999 28-1112 | Přesun hmot pro opravy a údržbu do výšky 36 m | t | 8 | #NAME? |  |  | 58.89 | 3.01
| 5.1 | 998 15-2121 | Přesun hmot, oplocení, zvláštní obj. monol. do 3 m | t |  | #NAME? |  |  |  | 0.61
| 5.1 | 998 22-3011 | Přesun hmot, pozemní komunikace, kryt dlážděný | t | 1 | #NAME? |  |  | 24.13 | 0.39
| 5.1 | 998 22-5111 | Přesun hmot, pozemní komunikace, kryt živičný | t | 2 | #NAME? |  |  | 20.8 | 0.02
| 5.1 | 998 22-2011 | Přesun hmot, pozemní komunikace, kryt z kameniva | t | 3 | #NAME? |  |  | 22.3 | 0.02
5 | 5.1 |  | Přesun hmot pro komunikace | t | 2 | #NAME?
18 | 5.1 | 998 23-1311 | Přesun hmot pro sadovnické a krajin. úpravy do 5km | t |  | #NAME?
| 5.1 | 998 27-2201 | Přesun hmot pro trubní vedení ocelové, otevř.výkop | t |  | #NAME?
| 5.1 | 998 27-3101 | Přesun hmot, trubní vedení litinové, otevř. výkop | t |  | #NAME? |  |  | 98.27 | 1.93
| 5.1 | 998 27-4101 | Přesun hmot pro trubní vedení betonové,otevř.výkop | t |  | #NAME? |  |  | 113.62 | 0.37
| 5.1 | 998 27-5101 | Přesun hmot, kanalizace kameninové, otevřený výkop | t |  | #NAME? |  |  | 224.95 | 1.51
| 5.1 | 998 27-6101 | Přesun hmot, trubní vedení plastová, otevř. výkop | t |  | #NAME? |  |  | 71.66 | 0.53
8 | 5.1 |  | Přesun hmot kanalizace | t |  | #NAME? |  |  | 121.26 | 0.84
| 5.1 | 999 28-1112 | Přesun hmot pro opravy a údržbu do výšky 36 m | t |  | #NAME? |  |  | 200.41 | 1.48
| 5.1 | 999 28-1193 | Příplatek za zvětšený přesun opravy a údržba do 1000 m | t |  | #NAME?
| 5.1 | 999 28-1196 | Příplatek za zvětšený přesun opravy a údržba do 5000 m | t |  | #NAME?
| 5.1 | 999 28-1199 | Příplatek za zvětšený přesun- dalších 5000 m | t |  | #NAME?
22.8
25.62
16.65
Přesun hmot PSV
711 | 5.1 | 998 71-1103 | Přesun hmot pro obor 711 | t |  | #NAME? |  |  | 169.5 | 1.64
712 | 5.1 | 998 71-2103 | Přesun hmot pro obor 712 | t |  | #NAME? |  |  | 201.62 | 1.69
713 | 5.1 | 998 71-3103 | Přesun hmot pro obor 713 | t |  | #NAME? |  |  | 129.09 | 1.97
721 | 5.1 | 998 72-1103 | Přesun hmot pro obor 721 | t |  | #NAME? |  |  | 39.59 | 1.58
722 | 5.1 | 998 72-2103 | Přesun hmot pro obor 722 | t |  | #NAME? |  |  | 34.19 | 1.42
723 | 5.1 | 998 72-3103 | Přesun hmot pro obor 723 | t |  | #NAME? |  |  | 34.42 | 1.43
725 | 5.1 | 998 72-5103 | Přesun hmot pro obor 725 | t |  | #NAME? |  |  | 43.24 | 1.63 |  |  | 0.66%
| 5.1 | 998 73-1102 | Přesun hmot pro kotelny | t |  | #NAME? |  |  |  | 12
| 5.1 | 998 73-2102 | Přesun hmot pro strojovny | t |  | #NAME? |  |  | 66.14 | 4.09
| 5.1 | 998 73-3103 | Přesun hmot pro rozvody potrubí | t |  | #NAME? |  |  | 53.99 | 3.25
| 5.1 | 998 73-4103 | Přesun hmot pro armatury | t |  | #NAME? |  |  | 42.76 | 2.35
| 5.1 | 998 73-5103 | Přesun hmot pro otopná tělesa | t |  | #NAME? |  |  | 64.9 | 4.09
730 | 5.1 | průměr | Přesun hmot pro topení | t |  | #NAME? |  |  | 53 | 3.25
761 | 5.1 | 998 76-1103 | Přesun hmot pro sklobetonové konstrukce | t |  | #NAME? |  |  | 51.61 | 1.99
762 | 5.1 | 998 76-2103 | Přesun hmot pro tesařské konstrukce | t |  | #NAME? |  |  | 289.66 | 1.86
764 | 5.1 | 998 76-4103 | Přesun hmot pro klempířské konstrukce | t |  | #NAME? |  |  | 63.12 | 4.95
765 | 5.1 | 998 76-5103 | Přesun hmot pro krytiny tvrdé | t |  | #NAME? |  |  | 103.87 | 2.56
766 | 5.1 | 998 76-6103 | Přesun hmot pro obor 766 | t |  | #NAME? |  |  | 65.23 | 2.45
767 | 5.1 | 998 76-7103 | Přesun hmot pro obor 767 | t |  | #NAME? |  |  | 97.77 | 3.02
771 | 5.1 | 998 77-1103 | Přesun hmot pro podlahy z dlaždic | t |  | #NAME? |  |  | 42.21 | 1.31
772 | 5.1 | 998 77-2102 | Přesun hmot pro podlahy kamenné | t |  | #NAME? |  |  | 52.13 | 1.41
773 | 5.1 | 998 77-3103 | Přesun hmot pro podlahy terazzo | t |  | #NAME? |  |  | 51.72 | 1.38
775 | 5.1 | 998 77-5103 | Přesun hmot pro podlahy vlysové | t |  | #NAME? |  |  | 70.4 | 2.44
776 | 5.1 | 998 77-6103 | Přesun hmot pro podlahy povlakové | t |  | #NAME? |  |  | 27.34 | 1.11
777 | 5.1 | 998 77-7103 | Přesun hmot, podlahy syntetické | t |  | #NAME? |  |  | 51.72 | 1.38
781 | 5.1 | 998 78-1103 | Přesun hmot pro obklady keramické | t |  | #NAME? |  |  | 42.21 | 1.31
782 | 5.1 | 998 78-2102 | Přesun hmot pro obklady kamenné | t |  | #NAME? |  |  | 52.13 | 1.41
783 | 5.1 |  | Přesun hmot pro nátěry | t |  | #NAME?
784 | 5.1 |  | Přesun hmot pro malby | t |  | #NAME?
748 | 5.1 |  | Přesun hmot pro elektro | t |  | #NAME?
799 | 5.1 |  | Přesun hmot pro výtahy | t |  | #NAME?
787 | 5.1 | 998 78-7103 | Přesun hmot pro zasklívání | t |  | #NAME?
[9 empty] | 91.24 | 1.83

## Zdravotní technika
č. položky |  | popis | typ mj | počet mj | Kč / mj | Kč celkem
zt | D.1.4-A | Zdravotně technické instalace
zt1 |  | Kanalizace
V cenové nabídce musí být zahrnuto upevnění potrubí, případná zvuková izolace potrubí, zkouška a označení potrubí podle norem, a spolupráce při uvedení zařízení do provozu
1 |  | Potrubí připojovací Rehau PP HT f 50 | m | 28 |  | 0
2 |  | Potrubí připojovací Rehau PP HT f 110 | m | 20 |  | 0
3 |  | Potrubí odpadní Rehau PP HT f 75 | m | 133 |  | 0
4 |  | Potrubí odpadní Rehau PP HT f 110 | m | 128 |  | 0
5 |  | Potrubí odpadní Geberit DN100 | m | 60 |  | 0
6 |  | Střešní vtok HL62 DN100 | ks | 2 |  | 0
7 |  | Větrací hlavice HL807 | ks | 4 |  | 0
8 |  | Větrací hlavice HL810 | ks | 4 |  | 0
9 |  | Napojení stávajícího připojovacího potrubí na nové odpady DN50 | ks | 36 |  | 0
10 |  | Napojení stávajícího připojovacího potrubí na nové odpady DN100 | ks | 24 |  | 0
11 |  | Osazení nové podlahové vpusti | ks | 1 |  | 0
12 |  | Rezerva pro úpravy, zrušení některých revizních šachet v nové plynové kotelně | kpl | 1 |  | 0
|  | Kanalizace celkem |  |  |  | 0
zt2 |  | Vodovod
13 |  | V cenové nabídce musí být zahrnuto upevnění potrubí, zkouška a označení potrubí podle norem a spolupráce při uvedení zařízení do provozu.Tloušťka izolace podle TZ
14 |  | Potrubí plastové Hostalen PPR PN16 f 20 + izolace,uchycení zeď | m | 80 |  | 0
15 |  | připojovací potrubí |  |  |  | 0
16 |  | Potrubí plastové Hostalen PPR PN16 f 20 + izolace,uchycení zeď,jádro | m | 130 |  | 0
17 |  | Potrubí plastové Hostalen PPR PN16 f 25 + izolace,uchycení zeď,jádro | m | 155 |  | 0
18 |  | Potrubí plastové Hostalen PPR PN16 f 32 + izolace,uchycení zeď,jádro | m | 42 |  | 0
19 |  | Potrubí plastové Hostalen PPR PN16 f 40 + izolace,uchycení zeď,jádro | m | 73 |  | 0
20 |  | Potrubí plastové Hostalen PPR PN16 f 20 + izolace,uchycení hl.rozvod | m | 48 |  | 0
21 |  | Potrubí plastové Hostalen PPR PN16 f 25 + izolace,uchycení hl.rozvod | m | 60 |  | 0
22 |  | Potrubí plastové Hostalen PPR PN16 f 32 + izolace,uchycení hl.rozvod | m | 3 |  | 0
23 |  | Potrubí plastové Hostalen PPR PN16 f 40 + izolace,uchycení hl.rozvod | m | 23 |  | 0
24 |  | Potrubí plastové Hostalen PPR PN16 f 50 + izolace,uchycení hl.rozvod | m | 7 |  | 0
25 |  | Potrubí plastové Hostalen PPR PN16 f 63 + izolace,uchycení hl.rozvod | m | 21 |  | 0
26 |  | Kulový kohout KK15 | ks | 33 |  | 0
27 |  | Kulový kohout KK20 | ks | 48 |  | 0
28 |  | Kulový kohout KK25 | ks | 2 |  | 0
29 |  | Kulový kohout KK40 | ks | 1 |  | 0
30 |  | Vyvažovací ventil č.52151214 STAD DN15 s vypouštěním | ks | 5 |  | 0
31 |  | Kulový kohout KK20 s vypouštěním | ks | 6 |  | 0
32 |  | Kulový kohout KK32 s vypouštěním | ks | 4 |  | 0
33 |  | Kulový kohout KK50 s vypouštěním | ks | 1 |  | 0
34 |  | Bytový vodoměr DN15 TV vč. zablombování (třída B v jakékoliv poloze) | ks | 41 |  | 0
35 |  | Bytový vodoměr DN15 SV vč. zablombování (třída B v jakékoliv poloze) | ks | 41 |  | 0
36 |  | D+M revizních ocel. dvířek lakovaných - 300/300 mm (ovládání na vymáčknutí) | ks | 41 |  | 0
37 |  | Výtok se šroubením na hadici DN 15 | ks | 1 |  | 0
38 |  | Manometr f100 0-10kPa | ks | 1 |  | 0
39 |  | Zpětný ventil VE3030-25 | ks | 1 |  | 0
40 |  | Zpětný ventil VE3030-40 | ks | 1 |  | 0
41 |  | Pojistný ventil DN20 | ks | 1 |  | 0
42 |  | Cirkulační čerpadlo Riotherm 25-60 | ks | 1 |  | 0
43 |  | Teploměr DN100 | ks | 1 |  | 0
44 |  | Napojení stávajících připojovacích potrubí na nové stoupačky DN20 | ks | 82 |  | 0
45 |  | provedení tlakové zkoušky + revizní zpráva | kpl | 1 |  | 0
46 |  | napojení ohřívače TUV PIM
47 |  | Kulový kohout KK15 | ks | 2 |  | 0
48 |  | Kulový kohout KK25 | ks | 2 |  | 0
49 |  | Kulový kohout KK25 s vypouštěním | ks | 1 |  | 0
50 |  | Podružný vodoměr DN20 (třída přesnosti vodoměru "B") | ks | 1 |  | 0
51 |  | Výtok se šroubením na hadici DN 15 | ks | 1 |  | 0
52 |  | Manometr f100 0-10kPa | ks | 1 |  | 0
53 |  | Zpětný ventil VE3030-15 | ks | 1 |  | 0
54 |  | Zpětný ventil VE3030-25 | ks | 1 |  | 0
55 |  | Pojistný ventil DN20 | ks | 1 |  | 0
56 |  | Cirkulační čerpadlo DN15 | ks | 1 |  | 0
57 |  | Napojení stávajícího potrubí na ohřívač | ks | 3 |  | 0
|  | Vodovod celkem |  |  |  | 0
zt3 |  | Zařizovací předměty
58 |  | Demontáž klozetové mísy | ks | 23 |  | 0
59 |  | Demontáž vany vč. podezdívky | ks | 23 |  | 0
60 |  | Zpětná montáž klozetové mísy | ks | 23 |  | 0
61 |  | Zpětná montáž vany vč. obezdívky | ks | 23 |  | 0
|  | Zařizovací předměty celkem |  |  |  | 0
zt4 |  | Přípomocné práce
62 |  | Vodorovné konstrukce
63 | 411 38-7531/00 | Zabeton otvorů -0,09m2 stropů kompl | ks | 16 |  | 0
64 |  | Úpravy povrchů, mazaniny, potěry |  |  |  | 0
65 | 611 40-1111/00 | Oprava omítek -0,09m2 na stropech | ks | 16 |  | 0
66 | 612 40-3399/00 | Hrubá výplň rýh ve stěnách maltou jakékoliv šířky | m2 | 8 |  | 0
67 | 612 42-3631/00 | Omítka váp rýh š. -30cm stěny štukové | m2 | 110 |  | 0
Bourání konstrukcí
68 | 967 03-1732/00 | Přisek plošné zdivo cihel MVC -10cm | m2 | 100 |  | 0
69 | 969 01-1131/00 | Vybourání vodov potrubí z mědi s izolací DN15-32 | m | 190 |  | 0
70 | 969 01-1131/00 | Vybourání vodov plastového s izolací DN15-40 | m | 90 |  | 0
71 | 969 02-1110/00 | Vybourání kanalizačního potrubí DN - 70 | m | 130 |  | 0
72 | 969 02-1111/00 | Vybourání kanalizačního potrubí DN -100 | m | 180 |  | 0
73 | 972 03-3261/00 | Otvory ve zdivu -0,09m2 -30cm | ks | 16 |  | 0
74 | 974 03-1155/00 | Rýhy zdi cihelné hl -10cm šíř -20cm | m | 80 |  | 0
75 | 979 00-0001 | Likvidace suti a odpadu na skládku | t | 1.57 |  | 0
76 |  | Přesun hmot HSV | kpl | 1 |  | 0
77 | 999 28-1111/00 | Opravy objektů přesun hmot v -25m | t | 1.72 |  | 0
|  | Přípomocné práce celkem |  |  |  | 0
zt5 |  | Doplňky dodavatele - vnitří úpravy v bytech |  |  | pouze jedn. Ceny
|  | vyštukování stěn, stropů + malby | m2 | 1 |  | 0
|  | doplnění dlažby (nebo kompletní výměna ) - dodávka | m2 | 1 |  | 0
|  | doplnění dlažby (nebo kompletní výměna ) - montáž vč. vyspárování | m2 | 1 |  | 0
|  | doplnění obkladů (nebo kompletní výměna ) - dodávka | m2 | 1 |  | 0
|  | doplnění obkladů (nebo kompletní výměna ) - montáž vč. vyspárování | m2 | 1 |  | 0
|  | provedení hydroizolační stěrky | m2 | 1 |  | 0
|  | osazení pružné výztužné rohové pásky | m | 1 |  | 0
|  | vybourání obkladu, dlažby včetně likvidace | m2 | 1 |  | 0
|  | přesun hmot | kpl | 1 |  | 0
|  | doplň |  | 1 |  | 0
|  | Doplňky dodavatele - vnitří úpravy v bytech celkem |  |  |  | 0
pz | D.1.4-B | Plynová zařízení
pz1 |  | Vnitřní plynovod
V cenové nabídce musí být zahrnuto upevnění potrubí, nátěr potrubí, zkouška a označení potrubí podle norem a spolupráce při uvedení zařízení do provozu. Výkop je obsažen ve výkazu výměr plyn.přípojky
78 |  | Potrubí z ocelových trub DN 15 | m | 4 |  | 0
79 |  | Potrubí z ocelových trub DN 20 | m | 5 |  | 0
80 |  | Potrubí z ocelových trub DN 25 | m | 2 |  | 0
81 |  | Potrubí z ocelových trub DN 32 | m | 14 |  | 0
82 |  | Potrubí z ocelových trub DN 50 | m | 2 |  | 0
83 |  | Potrubí z izolovaných ocelových trub bralen DN 32 | m | 3 |  | 0
84 |  | Potrubí z izolovaných ocelových trub bralen DN 50 | m | 10 |  | 0
85 |  | Chránička DN 70 | m | 1 |  | 0
86 |  | Potrubí z ocelových trub DN 300 | m | 3 |  | 0
87 |  | Vyzdění sloupku z bílých cihel š=1500mm, v=2000mm s nikou 1200/1200/375 mm s ocelovými lakovanými dvířky 1200/1200mm vč. označení , betonový základ, žb věnec + oplechování Cu plechem | kpl | 1 |  | 0
88 |  | Manometr f 100 (0-10 kPa) smyčka s kohoutem | sbr | 5 |  | 0
89 |  | Návarek 20x1,5 | ks | 4 |  | 0
90 |  | Plynový filtr DN32, PN16 | ks | 1 |  | 0
91 |  | Vzorkovací kohout K858-15 | ks | 3 |  | 0
92 |  | Kulový kohout KK15 | ks | 6 |  | 0
93 |  | Kulový kohout KK25 | ks | 3 |  | 0
94 |  | Kulový kohout KK32 | ks | 1 |  | 0
95 |  | Kulový kohout KK50 | ks | 3 |  | 0
96 |  | Regulátor tlaku plynu Al-z-6AB | ks | 1 |  | 0
97 |  | Elektromagnetický ventil DN40 EVPE 1050.02L | ks | 1 |  | 0
|  | provední tlakové zkoušky + revizní zprávy | kpl | 1 |  | 0
|  | Vnitřní plynovod celkem |  |  |  | 0
pz2 |  | Přípomocné práce
98 |  | Otvory stěny z cihel -0,09m2 -60cm | ks | 1 |  | 0
99 |  | Rýhy zdi cihelné hl -5cm šíř -10cm | m | 14 |  | 0
100 |  | Hrubá výplň rýh ve stěnách maltou jakékoliv šířky | m2 | 1.8 |  | 0
101 |  | Omítka váp rýh š. -20cm stěny štukové | m2 | 2 |  | 0
|  | Přípomocné práce celkem |  |  |  | 0
pz3 |  | Plynovodní přípojka
102 |  | výkop rýhy pro uložení potrubí š=600mm do hl.2,5m v hor.tř.4 | m3 | 6.24 |  | 0
103 |  | ruční výkop sondy pro ověření polohy potrubí do hl.2,5m v hornině 4.tř | m3 | 1 |  | 0
104 |  | odstranění krytu komunikace | m2 | 12 |  | 0
105 |  | odstranění betonového podkladu tl.300mm | m2 | 16.2 |  | 0
106 |  | zhotovení krytu komunikace | m2 | 12 |  | 0
107 |  | zhotovení betonového podkladu tl.300mm | m2 | 16.2 |  | 0
108 |  | odsranění obrubníku | m | 2 |  | 0
109 |  | zřízení obrubníku | m | 2 |  | 0
110 |  | podsyp štěrkopískem pod potrubí 100mm | m3 | 1.68 |  | 0
111 |  | zásyp štěrkopískem nad potrubí 300mm | m3 | 4.56 |  | 0
112 |  | vodorovné přemístění výkopu z hor.4.tř do 30km | m3 | 6.24 |  | 0
113 |  | uložení sypaniny na skládku s poplatkem skladného | m3 | 6.24 |  | 0
114 |  | výstražná plastová fólie š=330mm | m | 21 |  | 0
115 |  | signální vodič k potrubí Y 1,5mm | m | 20 |  | 0
116 |  | Potrubí z trub PE100 SDR11 f40/3,7mm | m | 20 |  | 0
117 |  | elektrotvarovka f40/f110 | sbr | 1 |  | 0
118 |  | kulový kohout KK32 se zemní soupravou | ks | 1 |  | 0
119 |  | litinový šoupátkový poklop | ks | 1 |  | 0
120 |  | napojení | kpl | 1 |  | 0
121 |  | tlaková zkoužka plynovodní přípojky + revizní zpráva | kpl | 1 |  | 0
122 |  | přesun hmot | kpl | 1 |  | 0
123 |  | poplatky za zábory, dopravní a bezpečnostní opatření | kpl | 1 |  | 0
|  | Plynovodní přípojka celkem |  |  |  | 0
pz4 |  | Doplňky dodavatele
|  | doplň |  | 1 |  | 0
|  | doplň |  | 1 |  | 0
|  | doplň |  | 1 |  | 0
|  | Doplňky dodavatele celkem |  |  |  | 0

## Ústřední vytápění
| č. položky | popis | typ mj | počet mj | Kč / mj | Kč celkem
ut | D.1.4-C | Ústřední vytápění
ut1 | 1 | Kotelna
| 1.1 | Plynový nástěnný kondenzační kotel Vaillant VU 1206/5-5 ecoTEC plus Qa=120 kW | ks | 3 |  | 0
Regulace
| 1.2 | CalorMATIC 630/3 | ks | 1 |  | 0
| 1.3 | VR 32, kaskádový modul | ks | 2 |  | 0
| 1.4 | VR 10 teplotní čidlo | ks | 2 |  | 0
| 1.5 | VR 60/3 | ks | 2 |  | 0
| 1.6 | VR 40-přídavný el. Modul (2ze7) | ks | 3 |  | 0
neutralizační box
| 1.7 | Do 350 kW | ks | 1 |  | 0
odkouření
| 1.8 | El. zpětná klapka DN 110 | ks | 3 |  | 0
| 1.9 | Sada pro napojení do komína, 200 | ks | 1 |  | 0
| 1.10 | Zákl. Přip. Sada pro 2 kotle, PP, 200 | ks | 1 |  | 0
| 1.11 | Trubka 1,5 m DN 200 PP | ks | 2 |  | 0
| 1.12 | Rozšiřovací sada pro 1 kotel DN 200 PP | ks | 1 |  | 0
| 1.13 | Trubka 2m, DN 200 PP | ks | 13 |  | 0
ohřívák TUV
| 1.14 | HRS 300 | ks | 1 |  | 0
| 1.15 | HRS 1000 | ks | 1 |  | 0
Tlaková exp nádoba Reflex
| 1.16 | G 500/6 | ks | 2 |  | 0
| 1.17 | AG přip. Sada DN 32 | ks | 2 |  | 0
Hydraulický vyrovnavač tlaku
| 1.18 | HVDT V | ks | 1 |  | 0
Kombinovaný R a S
| 1.19 | 12 hrdel, m=20000 kg/hod | ks | 1 |  | 0
| 1.20 | 6 hrdel, m=9000 kg/hod | ks | 1 |  | 0
Čerpadlo GRUNDFOSS přírubové – 230 V
| 1.21 | Magna3 D 50-60F | ks | 1 |  | 0
| 1.22 | Magna3 50-40F | ks | 0 |  | 0
| 1.23 | Magna3 40-80F | ks | 1 |  | 0
| 1.24 | Magna3 32-120F | ks | 4 |  | 0
Čerpadlo GRUNDFOSS závitové - 230 V
| 1.25 | Alpha2 25-40 | ks | 1 |  | 0
Měřič tepla
| 1.26 | Ultego III – 2,5 | ks | 3 |  | 0
| 1.27 | Ultego III – 3,5 | ks | 1 |  | 0
|  | Kotelna celkem |  |  |  | 0
ut2 | 2 | Potrubí
Potrubí z trubek ocelových
| 2.1 | DN 100 (kotelna, suterén, stoupačky) | m | 17 |  | 0
| 2.2 | DN 70 | m | 25 |  | 0
| 2.3 | DN 50 | m | 30 |  | 0
| 2.4 | DN 40 | m | 38 |  | 0
| 2.5 | DN 32 | m | 50 |  | 0
| 2.6 | DN 25 | m | 85 |  | 0
| 2.7 | DN 20 | m | 86 |  | 0
| 2.8 | DN 15 | m | 190 |  | 0
Podtrubí měděné
| 2.9 | 42*1,5 (PIM) | m | 17 |  | 0
| 2.10 | 54*2 (PIM) | m | 13 |  | 0
|  | Potrubí celkem |  |  |  | 0
ut3 | 3 | Armatury
Trojcestný směšovací ventil – dodávka MaR včetně pohonů
| 3.1 | DN 50, kv=40 | ks | 1 |  | 0
| 3.2 | DN 32, kv=16 | ks | 1 |  | 0
| 3.3 | DN 15, kv=4 | ks | 1 |  | 0
Ruční regulační ventil HYDRONICS TA
| 3.4 | STAD DN 10 | ks | 5 |  | 0
| 3.5 | STAD DN 15 | ks | 7 |  | 0
| 3.6 | STAD DN 20 | ks | 4 |  | 0
| 3.7 | STAD DN 25 | ks | 1 |  | 0
Filtr závitový
| 3.9 | DN 25 | ks | 1 |  | 0
| 3.10 | DN 32 | ks | 1 |  | 0
| 3.11 | DN 40 | ks | 2 |  | 0
| 3.12 | DN 50 | ks | 5 |  | 0
Zpětný ventil závitový
| 3.13 | DN 25 | ks | 4 |  | 0
| 3.14 | DN 32 | ks | 1 |  | 0
| 3.15 | DN 40 | ks | 2 |  | 0
| 3.16 | DN 50 | ks | 5 |  | 0
Kulový kohout
| 3.17 | DN 15 | ks | 4 |  | 0
| 3.18 | DN 20 | ks | 15 |  | 0
| 3.19 | DN 25 | ks | 13 |  | 0
| 3.20 | DN 32 | ks | 6 |  | 0
| 3.21 | DN 40 | ks | 8 |  | 0
| 3.22 | DN 50 | ks | 14 |  | 0
Mezipřírubové klapky PN 6
| 3.23 | DN 100 | ks | 2 |  | 0
| 3.24 | DN 65 | ks | 6 |  | 0
| 3.25 | DN 50 | ks | 0 |  | 0
| 3.26 | DN 40 | ks | 0 |  | 0
Mezpřírubový filtr
| 3.27 | do DN 65 | ks | 1 |  | 0
| 3.28 | do DN 50 | ks | 0 |  | 0
Mezipřírubový zpětný ventil
| 3.29 | do DN 65 | ks | 1 |  | 0
| 3.30 | do DN 100 | ks | 1 |  | 0
| 3.31 | Odvzdušňovací hrnečky automatické | ks | 8 |  | 0
| 3.32 | Teploměr kruhový 0 -120°C | ks | 18 |  | 0
Gumový kompenzátor
| 3.33 | DN 25 | ks | 2 |  | 0
| 3.34 | DN 50 | ks | 2 |  | 0
| 3.35 | DN 65 | ks | 2 |  | 0
| 3.36 | Radiátorový ventil OVENTROP DN 15 roh ADV6 | ks | 9 |  | 0
| 3.37 | Termohlavice OVENTROP | ks | 9 |  | 0
| 3.38 | Rad šroubení rohové DN 15 | ks | 9 |  | 0
| 3.39 | Vypouštěcí kohout DN 15 | ks | 75 |  | 0
| 3.40 | Pojišťovací ventil 350 kPa | ks | 0 |  | 0
| 3.41 | Manometr | ks | 1 |  | 0
|  | Armatury celkem |  |  |  | 0
ut4 | 4 | Otopná tělesa
| 4.1 | Litinové článkové radiátory KALOR 27-500/160 | ks | 3 |  | 0
Ručníkové sušáky KORALUX
| 4.2 | KLC 1220.600 | ks | 5 |  | 0
| 4.3 | KLC 1500.600 | ks | 1 |  | 0
|  | Otopná tělesa celkem |  |  |  | 0
ut5 | 5 | Tepelné izolace
Potrubí z trubek ocelových - izolace FLEXOROCK
| 5.1 | DN 100, tl. 50 | m | 17 |  | 0
| 5.2 | DN 70, tl. 50 | m | 25 |  | 0
| 5.3 | DN 50, tl. 40 | m | 30 |  | 0
| 5.4 | DN 40, tl. 30 | m | 38 |  | 0
| 5.5 | DN 32, tl. 50 | m | 50 |  | 0
| 5.6 | DN 25, tl. 40 | m | 85 |  | 0
| 5.7 | DN 20, tl. 40 | m | 86 |  | 0
| 5.8 | DN 15, tl.30 | m | 190 |  | 0
|  | Tepelné izolace celkem |  |  |  | 0
ut6 |  | Protipožární utěsnění prostupů
Utěsnění prostupů požárními úseky v provedení EI 60
| 5.9 | 2x DN 20 | sbr | 1 |  | 0
| 5.10 | 2x DN 25 (1xPIM) | sbr | 2 |  | 0
| 5.11 | 2x DN 32 (PIM) | sbr | 3 |  | 0
| 5.12 | 2x DN 40 | sbr | 3 |  | 0
| 5.13 | 2x DN 50 | sbr | 1 |  | 0
Utěsnění prostupů stoupaček stropní konstrukcí 1PP v provedení EI 60
| 5.14 | 2x DN 15 | sbr | 1 |  | 0
| 5.15 | 2x DN 20 | sbr | 1 |  | 0
Utěsnění prostupů stoupaček stropních konstrukcí v patrech v provedení EI 45
| 5.16 | 2x DN 15 | sbr | 11 |  | 0
| 5.17 | 2x DN 20 | sbr | 1 |  | 0
|  | Protipožární utěsnění prostupů celkem |  |  |  | 0
ut7 | 6 | Nátěry
Ocel. potrubí, pomocných konstrukcí
| 6.1 | dvojnásobný základní nátěr | m2 | 50 |  | 0
| 6.2 | dvojnásobný vrchní nátěr | m2 | 3 |  | 0
|  | Nátěry celkem |  |  |  | 0
ut8 | 7 | Zkoušky, montáž
|  | Zkoušky těsnosti a provozní, zaregulování dle ČSN 06 0310 | hod | 72 |  | 0
|  | Montáž | kpl | 1 |  | 0
|  | Doprava mimostaveništní | kpl | 1 |  | 0
|  | Přesun hmot do 500 m | kpl | 1 |  | 0
|  | Kompletace | kpl | 1 |  | 0
|  | Zaškolení | kpl | 1 |  | 0
|  | Zkoušky, montáž celkem |  |  |  | 0
ut9 | 8 | Bourací práce
Demontáž zařízení ve stávající VS
| 8.1 | 2x výměník pára / voda | kg | 360 |  | 0
| 8.2 | ležatý ohřívák TUV 1600 l | kg | 550 |  | 0
| 8.3 | kondenzátní nádovba | kg | 80 |  | 0
| 8.4 | expanzní nádoba | ks | 1 |  | 0
| 8.5 | RaS prinárního okruhu | kg | 110 |  | 0
| 8.6 | RaR sekundárního okruhu – 3 okruhy | kg | 80 |  | 0
Potrubí ve VS a ve sklepních prostorách
| 8.7 | DN 100-50 (izolované bandážováním) | m | 148 |  | 0
| 8.8 | DN 50-20 izolované bandážováním) | m | 279 |  | 0
|  | Bourací práce celkem |  |  |  | 0
ut10 | 9 | Stavební přípomoce
| 9.1 | Zapravení niky po demontované stoupačce č.3, zapravení zdiva po osazení nové stoupačky – drážka 200/150 | m | 17 |  | 0
| 9.2 | Demontáž hlavice v koruně komína + zpětná montáž (přípdná výměna) | sbr. | 1 |  | 0
| 9.3 | doplň |  | 1 |  | 0
|  | Stavební přípomoce celkem |  |  |  | 0

## vzt
č. položky | popis | typ mj | počet mj | Kč / mj | Kč celkem
D.1.4-D | Vzduchotechnika
| Ventilátor KD 250 M1, V = 780 m3/h při 270 Pa, N = 254 W/230 V, I = 1,13 A | ks | 1 |  | 0
| Regulátor otáček RE 1,5 (5-ti stupňový) | ks | 1 |  | 0
| Čidlo kouře do potrubí (např. RM-O-3-D) | ks | 1 |  | 0
| Elektrický ohřívač CB250/6,0, N = 6 kW/400 V/2 fáze | ks | 1 |  | 0
| Filtrační kazeta FFR/S 250 | ks | 1 |  | 0
| Kapsový filtr BFRE/3 250 | ks | 2 |  | 0
| Protidešťová žaluzie | ks | 1 |  | 0
| Vyústka | ks | 1 |  | 0
| Ochranná mřížka SG 250 | ks | 1 |  | 0
| Požární stěnový uzávěr PVM 400x420-ZV | ks | 1 |  | 0
| Větrací mřížka typu EW 300x150 BaI 30450/Al (s oboustrannou krycí Al mřížkou SMU 12,5) | ks | 2 |  | 0
| Potrubí SPIRO - třída těsnosti min. C dle ČSN EN 12237 |  |  |  | 0
| Potrubí SPIRO 250 včetně tvarovek | m | 7 |  | 0
| Tlumící hadice ohebná 254 (např. Sonoflex MO) | m | 1.5 |  | 0
| Čtyřhranné ocel. potrubí sk. I, pozink. plech, třída těsnosti B | m2 | 2 |  | 0
Izolace:
| Tepelná izolace (minerální plsť 40 mm + Al fólie) | m2 | 1 |  | 0
| měření vnitřního hluku | kpl | 1 |  | 0
| měření hluku ve venkovním prostoru | kpl | 1 |  | 0
| Montáž | kpl | 1 |  | 0
| Doprava mimostaveništní | kpl | 1 |  | 0
| Přesun hmot do 500 m | kpl | 1 |  | 0
| Kompletace | kpl | 1 |  | 0
| Zkoušky, měření, zaškolení | kpl | 1 |  | 0
doplňky dodavatele
| Vzduchotechnika celkem |  |  |  | 0

## MaR
m | D.1.4-E | MĚŘENÍ A REGULACE
| Číslo položky | Popis položky | Měr. jedn. | Množství položky dle projektu | Ceny v Kč
[5 empty] | Cena za jednotku v Kč | Celková částka
Všeobecná poznámka: Uchazeč si je vědom, že kontrola výměr je součástí zadávacích podmínek. Všechny konstrukce jsou oceňovány a dodávány plně funkční, tj. včetně upevňovacích prvků, podpor, prostupů apod. Uvedené výrobky jsou referenční typy.
m1 | 1 | ROZVADĚČE -
| 1-1 | Rozváděč R-MAR | ks | 1 |  | 0
Skříňový, oceloplechový, IP 54, sestava 1 pole
Rozměry (šxvxh): 600×1200×300)
Přívody a vývody do rozvaděče horem. Kabelové průchodky dle dimenzí jednotlivých vývodů
Ovládací prvky - přepínače, tlačítkové ovladače, signálky
Přístrojová náplň části napájené ze sítě (S) - silnoproudá výbava pro ovládané pohony v kotelně.
· Zkratová odolnost rozvaděče Ikmax: < 10 kA
· hlavní vypínač: 32A/3P
· výbava dle schématu rozvaděče
· DDC systém měření a regulace 2xAI, 1xAO, 17xDI, 8xDO komplet, Ovládací panel ve dveřích rozvaděče
|  | Kompletní dodávka sestavy, včetně pomocného materiálu pro montáž a propojení, instalace a oživení |  |  |  | 0
|  | Převedeno do souhrnu |  |  |  | 0
m2 | 2 | ČIDLA A POHONY
| 2-1 | Havarijní tlačítko na rozvaděči | ks | 1 |  | 0
| 2-2 | Otočný ovladač 1-0-AUT na rozvaděči | ks | 4 |  | 0
| 2-3 | Signálka na rozvaděči | ks | 6 |  | 0
| 2-4 | Teplotní snímač, nikl, prostorový, -20/60°C, Ni 1000, pasivní | ks | 1 |  | 0
| 2-5 | Teplotní snímač Ni1000, tyč,120mm, -30/130°C, Ni 1000, pasivní | ks | 1 |  | 0
| 2-6 | Kapilární nebo ponorný termostat s nastavitelnou diferencí 40/120C 2M CAP.+BW | ks | 2 |  | 0
| 2-7 | Diferenční tlakový spínač 20...300 Pa | ks | 1
| 2-8 | Diferenční tlakový spínač 50...500 Pa | ks | 1
| 2-9 | Regulátor tlaku vlnovkový Typ 61214, 63..630kPa | ks | 1 |  | 0
| 2-10 | Snímač max. nebo min. hladiny, vodivostní včetně sondy | ks | 1 |  | 0
| 2-11 | Ústředna detekce plynu 2x vstup 4-20mA/24V, 2 poplachové stupně, montáž na DIN lištu | ks | 1 |  | 0
| 2-12 | Síťový zdroj 24Vss/ 1,25A, montáž na DIN lištu, 90 x 53 x 58mm | ks | 1
| 2-13 | Snimač CO, výstup 4-20mA, rozsah 0-300ppm, plastové pouzdro, IP 54, napájení 24Vss | ks | 1 |  | 0
| 2-14 | Ústředna detekce plynu 2x vstup 4-20mA/24V, 2 poplachové stupně, montáž na DIN lištu | ks | 1 |  | 0
| 2-15 | Síťový zdroj 24Vss/ 1,25A, montáž na DIN lištu, 90 x 53 x 58mm | ks | 1 |  | 0
| 2-16 | Snimač hořlavých a výbušných plynů, katalytický senzor, výstup 4-20mA, rozsah 0-20%DMV, plastové pouzdro, IP 54, napájení 24Vss | ks | 2 |  | 0
| 2-17 | Houkačka, 50 Hz, 230V, 30VA, IP23, 80dB | ks | 1 |  | 0
| 2-18 | Triakový regulátor výkonu pro el. ohřívač 6 kW / 2x400V, řízení 0..10V, IP 40 |  | 1 |  | 0
| 2-19 | Tlačítkový ovladač se signálkou montáž na rozvaděč | ks | 3 |  | 0
| 2-20 | Hlavní uzávěr plynu DN32 - 230VAC - dodávka ZTI | ks | 0 |  | 0
| 2-21 | Trojcestný regulační ventil závitový PN16, DN15, Kvs = 4, char. ekviprocenrní, zdvih 14mm | ks | 1 |  | 0
| 2-22 | Trojcestný regulační ventil závitový PN16, DN32, Kvs = 16, char. ekviprocenrní, zdvih 14mm | ks | 1 |  | 0
| 2-23 | Trojcestný regulační ventil závitový PN16, DN50, Kvs = 40, char. ekviprocenrní, zdvih 14mm | ks | 1
| 2-24 | Servopohon, 3-bodové ovládání 230V, zdvih 14mm | ks | 3
|  | Převedeno do souhrnu |  |  |  | 0
m3 | 3 | KABELY ,KABELOVÉ TRASY
| 3-1 | Kabel JYTY 2x1 | m | 200 |  | 0
| 3-2 | Kabel JYTY 4x1 | m | 150 |  | 0
| 3-3 | Kabel 1-CYKY-J 3x1,5mm2 | m | 200 |  | 0
| 3-4 | Kabel 1-CYKY-O 3x1,5mm2 | m | 10
| 3-5 | Kabel 1-CYKY-J 5x2,5mm2 | m | 20
| 3-6 | CYA 6mm2 | m | 120
| 3-4 | Oceloplechový žlab 100/50mm, galvanizovaný, včetně víka a příslušenství pro montáž ( konzole pro montáž na stěnu, spojky, nosníky,šrouby, úchyty, závěsy a výložníky po 1,5m, atd. ) | m | 25 |  | 0
| 3-5 | Plastová trubka, vnitřní průměr 17,4mm vč. příslušenství pro montáž plastových pancéřových trubek (kolena, spojky, příchytky, atd.) | m | 80 |  | 0
| 3-6 | Plastová trubka, vnitřní průměr 22mm vč. příslušenství pro montáž plastových pancéřových trubek (kolena, spojky, příchytky, atd.) | m | 30 |  | 0
| 3-7 | Plastová vkládací lišta 16/16, vč. příslušenství pro montáž | m | 30 |  | 0
| 3-8 | Ocelové nosné konstrukce | kpl | 1 |  | 0
|  | Převedeno do souhrnu |  |  |  | 0
m4 | 4 | OSTATNÍ MATERIÁL A MONTÁŽNÍ PRÁCE
| 4-1 | Instalační a přístrojové krabice, drobný montážní materiál | kpl | 1 |  | 0
| 4-2 | Montáž, kompletace, oživení | kpl | 1 |  | 0
| 4-3 | Stavební přípomocné práce, stavební připravenost | kpl | 1 |  | 0
| 4-4 | Drobný nespecifikovaný a montážní materiál | kpl | 1 |  | 0
|  | Převedeno do souhrnu |  |  |  | 0
m5 | 5 | INŽENÝRSKÁ ČINNOST
| 5-1 | Dodavatelská a dílenská dokumentace | kpl | 1 |  | 0
| 5-2 | Dokumentace skutečného provedení | kpl | 1 |  | 0
| 5-3 | Autorský dozor | kpl | 1 |  | 0
| 5-4 | Provozní zkoušky | kpl | 1 |  | 0
| 5-5 | Výchozí revize elektro | kpl | 1 |  | 0
| 5-6 | Software pro DDC a PLC regulátory | kpl | 1 |  | 0
| 5-7 | Oživení systému | kpl | 1 |  | 0
| 5-8 | Zaučení obsluhy | kpl | 1 |  | 0
|  | Převedeno do souhrnu |  |  |  | 0
m6 |  | SOUHRN - MĚŘENÍ A REGULACE
| 1 | Rozvaděče | 0
| 2 | Čidla a pohony | 0
| 3 | Kabely, kabelové trasy | 0
| 4 | Ostatní materiál a montážní práce | 0
| 5 | Inženýrská činnost | 0
|  | Celkem | 0

## EL-silnoproud
| Č.p. | Popis položky | druh MJ | Množství dle PD | jedn. Cena | cena
[5 empty] | cena | celkem
esi | D.1.4-F | El. silnoproud
esi1 | 1 | ROZVADĚČE
| 1.1 | Pojistková skříň SP | kpl | 1 |  | 0
Repase stávající pojistkové skříně
Kompletní dodávka, včetně pomocného materiálu pro montáž a propojení
| 1.2 | Elektroměrový rozvaděč RE0.1 | kpl | 1 |  | 0
Typ SCHRACK M2000 2U-21, IP54/20 - provedení dle standardu PREdi, a.s.
Oceloplechový, zapuštěný, s dveřmi, rozměry (š/v/h) - 540x1025x250
Provedení dle výkresové části PD
Kompletní dodávka sestavy, včetně pomocného materiálu pro montáž a propojení
| 1.3 | Rozvaděč společné spotřeby Rsp | kpl | 1 |  | 0
Typ SCHRACK M2000 2A-18, IP54/20
Oceloplechový, povrchové provedení, s dveřmi, rozměry (š/v/h) - 540x885x250
Provedení dle výkresové části PD
Kompletní dodávka sestavy, včetně pomocného materiálu pro montáž a propojení
| 1.4 | Elektroměrové rozvaděče - stávající | kpl | 6 |  | 0
Napojení na nové HDV, kompletní dodávka, včetně pomocného materiálu pro montáž a propojení
| 1.5 | Rekonstrukce stávajících elektroměr. rozvaděčů v rozsahu dle investora (není součástí této PD) | kpl | 1 |  | 0
| 1.6 | Dodavatelská dokumentace včetně vnitřního zapojení rozvaděče | kpl | 1 |  | 0
|  | ROZVADĚČE celkem |  |  |  | 0
esi2 | 2 | SVÍTIDLA
| 2.1 | A - svítidlo žárovkové, zrdoj 60-100W (dle výběru investora) přisazená montáž, IP20 | ks | 37 |  | 0
| 2.2 | B - Svítidlo zařívkové, 2x36W, IP54, přisazená montáž | ks | 3 |  | 0
| 2.3 | C - Svítidlo zařívkové, 2x58W, IP20, přisazená montáž | ks | 6 |  | 0
| 2.4 | D - Svítidlo zářivkové, 1x36W, IP54, přisazená montáž | ks | 2 |  | 0
| 2.5 | E - Svítidlo zářivkové, 2x26W, IP54, přisazená montáž | ks | 16 |  | 0
| 2.6 | N - Svítidlo zářivkové, 1x8W, nouzový zdroj, 1hod, IP65 | ks | 20 |  | 0
|  | SVÍTIDLA celkem |  |  |  | 0
esi3 | 3 | KONCOVÉ PRVKY
| 3.1 | Jednopólový vypínač, vyšší krytí, kompletní | ks | 7 |  | 0
| 3.2 | Schodišťový přepínač, kompletní | ks | 1 |  | 0
| 3.3 | Schodišťový přepínač, vyšší krytí, kompletní | ks | 1 |  | 0
| 3.4 | Schodišťový (dvojitý) přepínač, vyšší krytí, kompletní | ks | 2 |  | 0
| 3.5 | Sériový vypínač, pod omítku, komplet | ks | 1 |  | 0
| 3.6 | Křížový přepínač, vyšší krytí, kompletní | ks | 1 |  | 0
| 3.7 | Pohybové čidlo PIR s úhlem pokrytí 180°, IP55 | ks | 22 |  | 0
| 3.8 | Zásuvka 230V/16A, vyšší krytí, zapuštěná, kompletní | ks | 9 |  | 0
| 3.9 | Zásuvka 380V/20A, vyšší krytí, kompletní | ks | 1 |  | 0
| 3.10 | Instalační a přístrojové krabice, drobný nespecifikovaný materiál | kpl | 1 |  | 0
|  | KONCOVÉ PRVKY celkem |  |  |  | 0
esi4 | 4 | KABELY
| 4.1 | Kabelové vedení 3xYY95+YY50 | m | 10 |  | 0
| 4.2 | Kabel CYKY-J 4x16 (napojení hl.rozvaděče komerčních prostor-Prague International Marathon) | m | 20 |  | 0
| 4.3 | Kabel CYKY-J 4x10 (k napojení BJ v přízemí) | m | 5 |  | 0
| 4.4 | Kabel CYKY-J 5x6 | m | 65 |  | 0
| 4.5 | Kabel CYKY-J 5x2,5 | m | 15 |  | 0
| 4.6 | Kabel CYKY-J 5x1,5 | m | 430 |  | 0
| 4.7 | Kabel CYKY-J 3x2,5 | m | 45 |  | 0
| 4.8 | Kabel CYKY-J 3x1,5 | m | 245 |  | 0
| 4.9 | Kabel CYKY-O 5x1,5 | m | 60 |  | 0
| 4.10 | Kabel CYKY-O 3x1,5 | m | 170 |  | 0
| 4.11 | Kabel CYKY-O 2x1,5 | m | 50 |  | 0
| 4.12 | Vodič CY 35 zž | m | 30 |  | 0
| 4.13 | Vodič CY 10 zž | m | 30 |  | 0
| 4.14 | Vodič CY 6 zž | m | 50 |  | 0
| 4.15 | Vodič CY 4 zž | m | 40 |  | 0
| 4.16 | Ukončení veškeré kabeláže | kpl | 1 |  | 0
| 4.17 | Označení kabelů popisovými štítky | kpl | 1 |  | 0
|  | KABELY celkem |  |  |  | 0
esi5 | 5 | KABELOVÉ TRASY
| 5.1 | Kabelová chránička Ć 100, vč. protahovacího drátu | m | 15 |  | 0
| 5.2 | Instalační trubka bezhalogenová Ć 16÷32 mm, pevná, vč. upevňovacího materiálu | m | 90 |  | 0
| 5.3 | Instalační trubka bezhalogenová Ć 16÷32 mm, ohebná, vč. upevňovacího materiálu | m | 45 |  | 0
| 5.4 | Identifikace kabelových tras | kpl | 1 |  | 0
| 5.5 | Vodotěsné a prachotěsné ucpávky kabelových prostupů | kpl | 1 |  | 0
| 5.6 | Zasekání, štukování, začištění tras kabelů | m | 705 |  | 0
|  | KABELOVÉ TRASY celkem |  |  |  | 0
esi6 | 6 | DEMONTÁŽ
| var. 1 | Varianta s demontáží všech svítidel:
| 6.1 | Demontáž stávajících kabelových tras, vč. lišt a kabeláže, vč. ekologické likvidace | m | 440 |  | 0
| 6.2 | Demontáž stávajících svítidel, vč. ekologické likvidace | ks | 51 |  | 0
| 6.3 | Štukování a začištění ploch po demontáži kabelů, svítidel a el.zařízení | m2 | 140 |  | 0
| 6.4 | Demontáž nefunkčního elektroinstalačního materiálu v objektu (rozvaděče, vypínače, přístroje,...), vč. ekologické likvidace | kg | 325 |  | 0
|  | DEMONTÁŽ celkem |  |  |  | 0
esi7 | 7 | OSTATNÍ MATERIÁL A MONTÁŽNÍ PRÁCE
| 7.1 | Kovové konstrukce všeobecně, vč. nátěrů | kg | 50 |  | 0
| 7.2 | Požární ucpávky | kpl | 1 |  | 0
| 7.3 | Drobný nespecifikovaný a montážní materiál | kpl | 1 |  | 0
| 7.4 | Hmoždinky, hřebíky, nástroje, sádra, šrouby, vruty, atd. | kpl | 1 |  | 0
| 7.5 | Stavební přípomocné práce (prostupy, drážky), stavební připravenost, drážkování | kpl | 1 |  | 0
| 7.6 | Montáž, kompletace, oživení | kpl | 1 |  | 0
|  | OSTATNÍ MATERIÁL A MONTÁŽNÍ PRÁCE celkem |  |  |  | 0
esi8 | 8 | INŽENÝRSKÁ ČINNOST
| 8.1 | Dodavatelská a dílenská dokumentace | kpl | 1 |  | 0
| 8.2 | Dokumentace skutečného provedení | kpl | 1 |  | 0
| 8.3 | Autorský dozor | kpl | 1 |  | 0
| 8.4 | Inženýring (přihlášky elektroměrů...) | kpl | 1 |  | 0
| 8.5 | Komplexní provozní zkoušky | kpl | 1 |  | 0
| 8.6 | Výchozí revize elektro | kpl | 1 |  | 0
|  | INŽENÝRSKÁ ČINNOST celkem |  |  |  | 0
| Poznámka: | Dodávka akce se předpokládá včetně kompletní montáže, dopravy, vnitrostaveništní manipulace, veškerého souvisejícího doplňkového, podružného a montážního materiálu tak, aby celé zařízení bylo funkční a splňovalo všechny předpisy, které se na ně vztahují.
Při zpracování nabídky je nutné vycházet ze všech částí dokumentace (textové i grafické části, všech schémat a specifikace materiálu).
Povinností dodavatele je překontrolovat specifikaci materiálu a případný chybějící materiál nebo výkony doplnit a ocenit.
Součástí ceny musí být veškeré náklady, aby cena byla konečná a zahrnovala celou dodávku a montáž akce.
Všechny použité výrobky musí mít osvědčení o schválení k provozu v České republice.
V průběhu provádění prací budou respektovány všechny příslušné platné předpisy a požadavky BOZP. Náklady vyplývající z jejich dodržení jsou součástí jednotkové ceny a nebudou zvlášť hrazeny.
Veškeré práce budou provedeny úhledně, řádně a kvalitně řemeslným způsobem.
Zařízení bude uvedeno do provozu až po provedení všech výchozích zkouškách (revizích) el. instalace. O provedených zkouškách budou vystaveny protokoly.

## EL-slaboproud
| Č.p. | Popis položky | druh MJ | Množství dle PD | jedn. Cena | cena
celkem
esl | D.1.4-G | El. slaboproud
esl1 | 1 | TELEKOMUNIKAČNÍ ROZVODY - TKR
| 1.1 | Keystone RJ11, kat.3 | ks | 1 |  | 0
| 1.2 | Krabice KU 68 pod zásuvkový modul | ks | 1 |  | 0
| 1.3 | Kryt komunikační zásuvky | ks | 1 |  | 0
| 1.4 | Maska nosná pro komunikační zásuvku | ks | 1 |  | 0
| 1.5 | Kabel UTP, kat.5, 4x2x0,5 | m | 40 |  | 0
| 1.6 | Trubka ohebná PVC pr.20 bezhalogenová včetně upevňovacího materiálu | m | 40 |  | 0
|  | TELEKOMUNIKAČNÍ ROZVODY - TKR celkem |  |  |  | 0
esl2 | 2 | DOMÁCÍ AUDIOTELEFONY
| 2.1 | Panel domácího telefonu audio, 5 okének , rozměry 130mmx389mm | ks | 3 |  | 0
Referenční výrobek FERMAX 7337-panel SKY LINE
Kompletní dodávka, včetně pomocného materiálu pro montáž
| 2.2 | Instalační krabice pod omítku pro panel domácího telefonu | ks | 3 |  | 0
Referenční výrobek FERMAX 8858
Kompletní dodávka, včetně pomocného materiálu pro montáž
| 2.3 | Sada distančních sloupků-1 pár, při instalaci 2 a více panelů vedle sebe | ks | 1 |  | 0
Referenční výrobek FERMAX 8829
| 2.4 | Propojovací kabel mezi 2mi panely | ks | 2 |  | 0
Referenční výrobek FERMAX 2541
| 2.5 | Povětrnostní kryt 3 panelů | ks | 1 |  | 0
| 2.6 | Modul audio | ks | 1 |  | 0
Referenční výrobek FERMAX 7415
| 2.7 | Modul záslepka | ks | 1 |  | 0
Referenční výrobek FERMAX 7442
| 2.8 | Modul 4 tlačítka | ks | 6 |  | 0
Referenční výrobek FERMAX 7367
| 2.9 | Napájecí zdroj 18 Vss/3,5A, DIN 6 modulů | ks | 1 |  | 0
Referenční výrobek FERMAX 4830
| 2.10 | Časové relé, napájení 9-14Vstř, 11-18Vss | ks | 1 |  | 0
Referenční výrobek FERMAX 29001
| 2.11 | Relé pro doplňkové funkce | ks | 1 |  | 0
Referenční výrobek FERMAX 2013
| 2.12 | Domácí telefon , handsfree, rozměry 146,5x90x20mm | ks | 24 |  | 0
Referenční výrobek FERMAX 5601 - iLOFT VDS telefon Extra
| 2.13 | Elektromechanický zámek komplet, včetně bezpečnostního kování klika-klika, instalace do dveří | ks | 1 |  | 0
stále uzamčených
| 2.14 | Zářezová svorkovnice LSA 2/10 (Quante 2/10) | ks | 6 |  | 0
Kompletní dodávka, včetně pomocného materiálu pro montáž
| 2.15 | Instalační krabice KT 250 pro TKR, DT do zdi | ks | 6 |  | 0
Kompletní dodávka včetně pomocného materiálu pro montáž
| 2.16 | Kabel J-Y(St)-Y 4x2x0,5 (J) | m | 300 |  | 0
| 2.17 | Kabel JYTY 4x0,1 (H) | m | 15 |  | 0
| 2.18 | Kabel UTP 4x2x0,8 (F) | m | 15 |  | 0
| 2.19 | Kabel 2x0,5 (G) | m | 120 |  | 0
| 2.20 | Trubka ohebná PVC pr.20 bezhalogenová včetně upevňovacího materiálu | m | 120 |  | 0
| 2.21 | Trubka ohebná PVC pr.32 bezhalogenová včetně upevňovacího materiálu | m | 300 |  | 0
| 2.22 | Trubka ohebná PVC pr.64 bezhalogenová včetně upevňovacího materiálu | m | 50 |  | 0
| 2.23 | Ukončení veškeré kabeláže | kpl | 1 |  | 0
| 2.24 | Označení kabelů popisovými štítky | kpl | 1 |  | 0
| 2.25 | Dokumentace skutečného provedení | kpl | 1 |  | 0
|  | DOMÁCÍ AUDIOTELEFONY celkem |  |  |  | 0
esl3 | 3. | STAVEBNÍ A PŘÍPOMOCNÉ PRÁCE
| 3.1 | Utěsnění kabelových prostupů 100x100 mm EI60 těsnícím tmelem (PBŘS) | ks | 2 |  | 0
Referenční výrobek INTUMEX
| 3.2 | Utěsnění kabelových prostupů 100x100 mm EI45 (PBŘS) | ks | 6 |  | 0
Referenční výrobek INTUMEX
| 3.3 | Úprava luxfer pro instalaci panelu domácího telefonu (rozměry viz pol.2.1) | kpl | 1 |  | 0
| 3.4 | Kabelové prostupy pro vertikální trasy mezi podlažími 100x100 mm | ks | 8 |  | 0
| 3.5 | Oprava (výměna) dlažby 1m2 po utěsnění prostupů | ks | 2 |  | 0
| 3.6 | Vysekání niky pro instalaci krabice KT 250 | ks | 6 |  | 0
| 3.7 | Drážkování pro instalaci trubky pr.64 ve vertikální trase | m | 50 |  | 0
| 3.8 | Drážkování pro instalaci trubky pr.32 v horizontální trase | m | 300 |  | 0
| 3.9 | Drážkování pro instalaci trubky pr.20 v horizontální trase | m | 120 |  | 0
| 3.10 | Začištění omítky po drážkování | m | 470 |  | 0
| 3.11 | Demontáž venkovního zvonkového tabla | ks | 1 |  | 0
| 3.12 | Demontáž dveřních zvonkových tlačítek | ks | 24 |  | 0
| 3.13 | Demontáž domácích telefonů | ks | 24 |  | 0
| 3.14 | Demontáž povrchových instalačních lišt rozvodů domácího telefonu | m | 50 |  | 0
| 3.15 | Popis jmen majitelů b.j. na zvonkové tablo + odzkoušení | kpl | 1 |  | 0
|  | STAVEBNÍ A PŘÍPOMOCNÉ PRÁCE celkem |  |  |  | 0

## VV - prac_JP (hidden)
Františka Křížka 11 – KOTELNA – VÝKAZ VÝMĚR
OZN. | NÁZEV | Poznámka | L | b | h | n | tl. | A | V | RO | t/m2 | t/m` | rezerva | CELKEM |  |  |  |  | Cena materiálu | Poznámka 1 | Poznámka 2 | Datum změny
|  |  | [m] | [m] | [m] | [ks] | [m] | [m2] | [m3] | [t/m3] |  | [t/m`] | % | [m] | [m2] | [m3] | [ks] | [t] | [kč]
Z01 | Sklepní kóje – dělicí příčky - v = 2,35m - D+M | - sloupky a příčle z jäcklů 40/40/3, výplň ze síťoviny 50/50/4 - součástí dodávky budou i konzoly pro kotvení ke stropní kci a spojovací materiál - vč. povrchové úpravy nátěrem synt. barvou (šedá) | 76.4 |  | 2.35 |  |  | 149.94 |  |  |  |  | 0% |  | 149.94
Z02 | Sklepní kóje – dělicí příčky - v = 2,50 m - D+M | - sloupky a příčle z jäcklů 40/40/3, výplň ze síťoviny 50/50/4 - součástí dodávky budou i konzoly pro kotvení ke stropní kci a spojovací materiál - vč. povrchové úpravy nátěrem synt. barvou (šedá) | 14 |  | 2.5 |  |  | 30.56 |  |  |  |  | 0% |  | 30.56
Z03 | Sklepní kóje – dveře 700/1950 - D+M | - pro světlý otvor 740/200 - z jäcklů a síťoviny - 2 závěsy - 1x zámek s cylindr. vl. (FAB) - vč. kování (klika) | 0.7 |  | 1.95 | 24 |  | 1.365 |  |  |  |  | 0% |  | 32.76 |  | 24
Z04 | Zárubeň ocelová rámová - universální 600/1970 do zdiva tl. 100 mm | zárubeň HSE Humpolec - typ U, D+M vč. nátěru 2x synt. Email |  |  |  | 1 | [6 empty] | 0% |  |  |  | 1
Z05 | Zárubeň ocelová rámová - universální 800/1970 do zdiva tl. 100 mm | zárubeň HSE Humpolec - typ U, D+M vč. nátěru 2x synt. Email |  |  |  | 1 | [6 empty] | 0% |  |  |  | 1
Z06 | Zárubeň ocelová rámová - universální 800/1970 do zdiva tl. 150 mm | zárubeň HSE Humpolec - typ U, D+M vč. nátěru 2x synt. Email |  |  |  | 1 | [6 empty] | 0% |  |  |  | 1
Z07 | Zárubeň ocelová rámová - universální 900/1970 do zdiva tl. 125 mm | zárubeň HSE Humpolec - typ U, D+M vč. nátěru 2x synt. Email |  |  |  | 1 | [6 empty] | 0% |  |  |  | 1
PR1 | překlad do stávajícího zdiva 1250 mm do zdiva tl. 150 mm |  |  |  |  | 1 | [6 empty] | 0% |  |  |  | 1
PR2 | keramický překlad 1250 mm do zdiva tl. 100 mm |  |  |  |  | 1 | [6 empty] | 0% |  |  |  | 1
PR3 | keramický překlad 1250 mm do zdiva tl. 125 mm |  |  |  |  | 1 | [6 empty] | 0% |  |  |  | 1
PR4 | překlad do stávajícího zdiva 1000 mm do zdiva tl. 100 mm |  |  |  |  | 1 | [6 empty] | 0% |  |  |  | 1
D01 | Dveře dřevěné 800/1970 - levé | nové, EW 30 DP3 C, D+M - vč. zámku, vložky, kování KO-KL |  |  |  | 1 | [6 empty] | 0% |  |  |  | 1
D02 | Dveře plechhové 800/1970 - levé | nové, EW 30 DP1 C, D+M - vč. zámku, vložky, kování KO-KL |  |  |  | 1 | [6 empty] | 0% |  |  |  | 1
D03 | Dveře plechhové 900/1970 - pravé | nové, EW 30 DP1 C, D+M - vč. zámku, vložky, kování KO-KL |  |  |  | 1 | [6 empty] | 0% |  |  |  | 1
D04 | Dveře plechhové 600/1970 - levé | nové, EW 30 DP1 C, D+M - vč. zámku, vložky, kování KL-KL |  |  |  | 1 | [6 empty] | 0% |  |  |  | 1
O01 | Okno dřevěné - nové, 710/900 | dřevěné, s izol dvojsklem - profilace budou provedeny podle stávajícího okna - bez vnitřního parapetu (pouze nátěr) | 0.71 |  | 0.9 | 1 | [6 empty] | 0% |  |  |  | 1
K01 | Parapet vnější - Cu | - měděný plech tl. 0,55 mm barevné řešení dle ostatních parapetů | 0.6 | 0.18 |  | 1 | [6 empty] | 0% | 0.6 |  |  | 1
P01 | Parapet interírový plastový 710/150 |  | 0.71 | 0.18 |  | 1 | [6 empty] | 0% |  |  |  | 1
NO01 | Omyvatelný prodyšný nátěr (kotelna) | Siloxanový ( silikonový ) nátěr - vodoodpudivý, omyvatelný a zároven prodyšný nátěr - omyvatelnost > 20 000 cyklů | 21.85 |  | 2 |  |  | 43.7 |  |  |  |  | 0% |  | 43.7
NO01 | Omyvatelný prodyšný nátěr (sklad) | Siloxanový ( silikonový ) nátěr - vodoodpudivý, omyvatelný a zároven prodyšný nátěr - omyvatelnost > 20 000 cyklů | 0 |  | 0 |  |  | 0 |  |  |  |  | 0% |  | 0
NS01 | Odstranění stáv. omyv. nátěru | oškrávbání, opálení | 15.9 |  | 1.8 |  |  | 28.62 |  |  |  |  | 0% |  | 28.62
MA01 | Malba - disperzní interiérová - dvojnásobný (kotelna) | např. primalex / remal - standard vzkázana je nátěrová plocha | 21.85 |  | 1.19 |  |  | 19.6 |  |  |  |  | 0% |  | 45.6015
MA01 | Malba - disperzní interiérová - dvojnásobný (sklad) | např. primalex / remal - standard vzkázana je nátěrová plocha | 10.8 |  | 3.15 |  |  | 7.2 |  |  |  |  | 0% |  | 41.22
MA01 | Malba - disperzní interiérová - dvojnásobný (chodba) | např. primalex / remal - standard vzkázana je nátěrová plocha | 7.4 |  | 2.29 |  |  | 3.48 |  |  |  |  | 0% |  | 20.426
MA01 | Malba - disperzní interiérová - dvojnásobný (rozvaděč) | např. primalex / remal - standard vzkázana je nátěrová plocha | 8.87 |  | 2.29 |  |  | 1.8112 |  |  |  |  | 0% |  | 22.1235
MS01 | malba - škrábání | strop (kotelna) | [5 empty] | 19.6 |  |  |  |  | 0% |  | 19.6
MS01 | malba - škrábání | stěny (kotelna) | 15.9 |  | 1.39 |  |  | 22.101 |  |  |  |  | 0% |  | 22.101
MS01 | malba - škrábání | stěny (kotelna) | 2.25 |  | 3.19 |  |  | 7.1775 |  |  |  |  | 0% |  | 7.1775
MS01 | malba - škrábání | strop + stěny (sklad) | 8.6 |  | 3.15 |  |  | 7.2 |  |  |  |  | 0% |  | 34.29
MS01 | malba - škrábání | stěny (chodba) | 4.13 |  | 2.29 |  |  | 9.4577 |  |  |  |  | 0% |  | 9.4577
MS01 | malba - škrábání | strop (chodba) | [5 empty] | 3.48 |  |  |  |  | 0% |  | 3.48
MS01 | malba - škrábání | stěny (rozvaděč) | 8.87 |  | 2.29 |  |  | 20.3123 |  |  |  |  | 0% |  | 20.3123
MS01 | malba - škrábání | strop (rozvaděč) | [5 empty] | 4.38 |  |  |  |  | 0% |  | 4.38
OM01 | Oprava omítek stávajících v 30% plochy | jádrová omítka + VC štuk | [5 empty] | 126.8986 |  |  |  |  | 0% |  | 126.8986
OM02 | Omítky nové – vnitřní | jádrová omítka + VC štuk | 13.96 |  | 3.19 |  |  | 46.1724 |  |  |  |  | 0% |  | 46.1724
OM03 | Omítky nové – vnější | jádrová omítka + silikonová tenkovrst. | [5 empty] | 1.8112 |  |  |  |  | 10% |  | 1.9923
0%
KD1 | Keramická dlažba 300x300 - R9/A | např. Rako - Taurus color (barva dle výběru investora) | [5 empty] | 11.75 |  |  |  |  | 0% |  | 11.75
KD1a | Keramický sokl výšky 80 mm | např. Rako - Taurus color (barva dle výběru investora) | 20.15 | [9 empty] | 0% | 20.15
KD1b | Keramický obklad dlažbou R9/A v = 0,100 m | obložení soklů zvýšených částí podlahy např. Rako - Taurus color (barva dle výběru investora) | 8.45 |  | 0.1 |  |  | 0.845 |  |  |  |  | 0% |  | 0.845
KD1c | Keramický obklad dlažbou R9/A hl. = 0,150 m | obložení parapetu - např. Rako - Taurus color (barva dle výběru investora) | 0.81 | 0.15 |  |  |  | 0.1215 |  |  |  |  | 0% |  | 0.1215
KD2 | zvýšená podlaha pod vybavení kotelny s ker. dlažbou 300x300 R9/A zvýšení o 100 mm | viz skladba (v TZ) | [5 empty] | 7.85 |  |  |  |  | 0% |  | 7.85
BM01 | Betonová mazanina tl. 50 mm, kletovaná | úprava povrchu po odbourání soklu pod mandlem | [5 empty] | 4.7 |  |  |  |  | 0% |  | 4.7
0%
RE01 | Repase R.Š. Revizní šachta s poklopem 400/400 | repase šachty včetně poklopu a nátěru poklopu |  |  |  | 4 | [6 empty] | 0% |  |  |  | 4
RE02 | Repase vpusti podlahová vpusť 240/320 | repase vpusti včetně ocel. roštu |  |  |  | 1 | [6 empty] | 0% |  |  |  | 1
0%
PU1 | Požární ucpávka utěsnění - ÚT (kpl) | dozdění a požární utěsnění mezi jednotlivými požárními úseky |  |  |  | 1 | [6 empty] | 0% |  |  |  | 1
PU2 | Požární ucpávka utěsnění - CHLA (kpl) | dozdění a požární utěsnění mezi jednotlivými požárními úseky |  |  |  | 1 | [6 empty] | 0% |  |  |  | 1
PU3 | Požární ucpávka utěsnění - ZTV (kpl) | dozdění a požární utěsnění mezi jednotlivými požárními úseky |  |  |  | 1 | [6 empty] | 0% |  |  |  | 1
0%
?? | Napojení odkouření kotle do stávajícího komína (kpl) |  |  |  |  | 1 | [6 empty] | 0% |  |  |  | 1
0%
ZD1 | Zdivo cihelné - příčky 100, 125, 150 - zazdívky, dozdívky … | zdivo z cihel pálených - plných a metrických (CPP/CPm), na MVC 2,5 | [6 empty] | 2.6736 |  |  |  | 0% |  |  | 2.6736
IS01 | Informační / bezpečnostní tabulky | kotelna, sklepy, rozvaděč, šipka směru úniku |  |  |  | 11 | [6 empty] | 0% |  |  |  | 11
0%
B01 | Vybourání betonového prahu | pod mandlem |  |  | 0.34 |  |  | 4.7 | 1.598 |  |  |  | 0% |  |  | 1.598
B01 | Vybourání betonového prahu |  |  |  | 0.06 |  |  | 0.85 | 0.051 |  |  |  | 0% |  |  | 0.051
B01 | Vybourání betonového prahu |  |  |  | 0.1 |  |  | 0.45 | 0.045 |  |  |  | 0% |  |  | 0.045
B02 | Vybourání příčky 100 mm |  | 6.91 | 0.1 | 3.19 |  |  | 22.0429 | 2.2043 |  |  |  | 0% |  | 22.0429 | 2.2043
B02 | Vybourání příčky 100 mm | předstěna stoupačky ZTK | 0.77 | 0.1 | 2.5 |  |  | 1.925 | 0.1925 |  |  |  | 0% |  | 1.925 | 0.1925
B03 | Vybourání příčky 100 mm | otvor pto dveře | 0.9 | 0.1 | 2.1 |  |  | 1.89 | 0.189 |  |  |  | 0% |  | 1.89 | 0.189
B04 | Vybourání příčky 150 mm | otvor pto dveře | 0.9 | 0.1 | 2.1 |  |  | 1.89 | 0.189 |  |  |  | 0% |  | 1.89 | 0.189
B05 | Vysazení a likvidace dveří |  |  |  |  | 6 | [6 empty] | 0% |  |  |  | 6
B06 | vybourání a likvidace zárubní |  |  |  |  | 6 | [6 empty] | 0% |  |  |  | 6
B07 | vybourání a likvidace stávajících kójí | z dřevěných sloupků a laťí a prken | 93.44 |  | 2.5 |  |  | 233.6 |  |  |  |  | 0% |  | 233.6 |  | 0
B08 | demontáž a likvidace stávajících zařizovacíxh předmětů (kpl) | vana, žlab … |  |  |  | 1 | [6 empty] | 0% |  |  |  | 1
B09 | Vybourání betonových podstavců vany a koryta |  |  |  |  | 4 | [6 empty] | 0% |  |  |  | 4
B10 | vybourání a likvidace stávajícího okna | dřevěné zdvojené | 1.83 |  | 1.51 | 1 |  | 2.7633 |  |  |  |  | 0% |  | 2.7633 |  | 1
B11 | přebourání a znovuoszazení rámu poklopu RŠ | ve zvýšení podlaze |  |  |  | 1 | [10 empty] | 1
UK01 | Průběžný / denní úklid | Chodba před kotelnou a sklepy, zametání + stírání |  |  |  | 1 | [10 empty] | 1
UK02 | závěrečný úklid | Suché + mokré čištění |  |  |  | 1 | [10 empty] | 1
POZN.: ve výkazu jsou uváděny čisté plochy bez rezerv (na prořez a spojovací materiál apod.), tyto je nutné promítnout do jednotkových cen.
|  |  | 2.37 | 5
|  |  | 3.73 | 10
|  |  | 4.01 | 10
|  |  | 3.73 | 10
|  |  | 2.48 | 5
|  |  | 1.57 | 5
|  |  | 0.84 | 30
|  |  | 0.77 | 5
|  |  | 2.51 | 5
|  |  | 2.31 | 5
|  |  | 0.55 | 5
|  |  | 1.22 | 5
|  |  | 3.43 | 5
|  |  | 1.71 | 2
|  |  | 3.29 | 2
|  |  | 1.72 | 1
|  |  | 2.36 | 3
|  |  | 3.4 | 3
|  |  | 2.58 | 1
|  |  | 1.64 | 1
|  |  | 0.8 | 1
|  |  | 2.38 | 1
|  |  | 1.39 | 1
|  |  | 2.24 | 1
|  |  | 1.82 | 3
|  |  | 0.68 | 1
|  |  | 0.64 | 1
|  |  | 2.82 | 1
|  |  | 0.39 | 1
|  |  | 0.64 | 1
|  |  | 60.02 | 130